## 底表
表4 云南省政府采购管理信息系统
采购计划底表（第三期新系统专用）
序号 | 标段 代码 | 财政部 品目代码 | 产品（项目）名称 | 规格（技术参数、性能要求） （每行最多1000个汉字） | 数量 | 计量 单位 | 预算单价 （元） | 金额 （元） | 交货地点 （备注）
1 | a | A02062001 | 管式电阻炉 | 型号为SK2-1-10，电阻炉加热元件为电阻丝，高使用温度1200℃；炉膛尺寸为Ф35*300mm，输入电压220V，额定功率1kw,升温时间≤30min，空耗功率≤0.5kw，外形尺寸（L*W*H）；400*300*400mm，重量15 kg，炉体中央上方的孔孔径为Φ20mm。 | 6 | 台 | 2000 | 12000 | 化工楼315实验室(申购人：王春丽； 经费名称：化工学院实验实习费;项目编号：3313110102。)
|  | 合计 | [5 empty] | 12000
注意：【1】红色标题栏目为必填。【2】标段代码建议用字母表示，大小写均可，但同一个标段大小写不要混用；标段代码可在今后随意调整。【3】“品目代码”请点击左下方标签查阅。【4】规格栏超出1000个汉字时，请将完整内容提供给代理机构。【5】一个项目占一行，项目之间不能有空行。【6】数量、单价栏只能填入半角数字，不能填入汉字和小数点以外的其他符号。【7】请勿增删列（否则无法导入），可以在表格尾部增加行。

## CDKOHSLJSKN (hidden)
1 |  | 货物类 |  | HWL | WTO
2 |  | 土地、建筑物及构筑物 |  | TD、JZWJGZW
3 |  | 土地、海域及无居民海岛 |  | TD、HYJWJMHD
4 | A010101 | 耕地 | 包括水田、水浇地、旱地、其他耕地。 | GD
5 | A010102 | 园地 | 包括果园、茶园、其他园地。 | YD
6 | A010103 | 林地 | 包括有林地、灌木林地、其他林地。 | LD
7 | A010104 | 草地 | 包括天然牧草地、人工牧草地、其他草地。 | CD
8 | A010105 | 商业服务业用地 | 包括批发零售用地、住宿餐饮用地、商务金融用地、其他商业服务业用地。 | SYFWYYD
9 | A010106 | 工矿仓储用地 | 包括工业用地、采矿用地、仓储用地等。 | GKCCYD
10 | A010107 | 住宅用地 | 包括城镇住宅用地、农村宅基地、其他住宅用地。 | ZZYD
11 | A010108 | 行政单位用地 | 承担行政职能的事业单位用地入此。 | XZDWYD
12 | A010109 | 事业单位用地 | 包括教育用地，科研用地，新闻出版用地，图书档案用地，医卫慈善用地，文体、艺术团体用地，其他事业单位用地。 | SYDWYD
13 | A010110 | 社会团体用地 |  | SHTTYD
14 | A010111 | 公共服务用地 | 包括公共设施用地、公园与绿地、风景名胜设施用地、其他公共服务用地。 | GGFWYD
15 | A010112 | 体育、娱乐用地 | 包括体育场馆用地，游乐场所用地，俱乐部、影剧院用地，舞厅、音乐厅用地，文化宫、少年宫用地，老年活动中心用地，其他体育、娱乐用地。 | TY、YLYD
16 | A010113 | 特殊用地 | 包括军事设施用地、外事用地、监教场所用地、宗教用地、殡葬用地、其他特殊用地。 | TSYD
17 | A010114 | 交通运输用地 | 包括铁路用地、公路用地、街巷用地、农村道路用地、机场用地、港口码头用地、管道运输用地、其他交通运输用地。 | JTYSYD
18 | A010115 | 水域及水利设施用地 | 包括水面用地、滩涂用地、沟渠用地、水利设施用地、其他水域及水利设施用地。 | SYJSLSSYD
19 | A010116 | 海域 | 包括渔业用海、交通运输用海、工业用海、旅游娱乐用海、海底工程用海、排污倾倒用海、造地工程用海、特殊用海、其他海域。 | HY
20 | A010117 | 无居民海岛 | 包括领海基点所有海岛、国防用途海岛、海洋自然保护区内海岛、旅游娱乐用海岛、交通运输用海岛、工业用海岛、仓储用海岛、渔业用海岛、农林牧业用海岛、可再生资源用海岛、城乡建设用海岛、公共服务用海岛、科学研究用海岛、其他无居民海岛。 | WJMHD
21 | A010199 | 其他土地 | 包括空闲地、设施农用地、田坎、盐碱地、沼泽地、沙地、裸地等其他类型的土地。 | QTTD
22 |  | 建筑物 |  | JZW
23 | A010201 | 生产用房 | 包括工业生产用房、农林牧渔业用房、建筑业用房、其他生产用房。 | SCYF
24 | A010202 | 交通、邮电用房 | 包括铁路交通用房，公路交通用房，水运交通用房，民航交通用房，地铁用房，邮政用房，电信用房，其他交通、邮电用房。 | JT、YDYF
25 | A010203 | 商业及服务业用房 | 包括金融服务业用房、批发零售用房、住宿餐饮用房、其他商业及服务用房。 | SYJFWYYF
26 | A010204 | 行政单位用房 | 包括办公用房、业务用房等。 | XZDWYF
27 | A010205 | 公共安全用房 | 包括监狱、看守所、劳教所、拘留所、戒毒所、其他公共安全用房。 | GGAQYF
28 | A010206 | 事业单位用房 | 包括教育用房，科研用房，新闻出版社用房，图书档案用房，医卫慈善用房，文体、艺术团体用房，其他事业单位用房。 | SYDWYF
29 | A010207 | 社会团体用房 |  | SHTTYF
30 | A010208 | 军事用房 |  | JSYF
31 | A010209 | 外事用房 | 包括外国驻华领、使馆用房，外国驻华商贸机构用房，外国驻华人员生活用房，其他外事用房。 | WSYF
32 | A010210 | 宗教用房 |  | ZJYF
33 | A010211 | 居住用房 |  | JZYF
34 | A010212 | 体育、娱乐用房 | 包括体育场馆用房，游乐场所用房，俱乐部、影剧院，舞厅、音乐厅，文化宫、少年宫，老年活动中心，其他体育、娱乐用房。 | TY、YLYF
35 | A010213 | 市政公共设施用房 | 包括供应设施用房、施工与维修用房、其他市政公共设施用房。 | SZGGSSYF
36 | A010214 | 仓储用房 |  | CCYF
37 | A010215 | 房屋附属设施 | 包括岗楼、围墙等。 | FWFSSS
38 | A010299 | 其他用房 |  | QTYF
39 |  | 构筑物 |  | GZW
40 | A010301 | 池、罐 | 包括工业生产用池、罐，灌溉用池，水生动物饲养池，观赏鱼池及花池，沼气发生池，水利用池，其他池。 | C、G
41 | A010302 | 槽 | 包括工业生产用槽、农业用槽、科研用槽、其他用槽。 | C
42 | A010303 | 塔 | 包括工业用塔，农业用塔，广播电视用塔，交通航空用塔，气象、水利及环保用塔，其他塔。 | T
43 | A010304 | 烟囱 |  | YC
44 | A010305 | 井 | 包括水井、地热水井、矿井、科研用井、其他井。 | J
45 | A010306 | 坑 | 包括原料坑、铸铁块坑、铸锭坑、修罐包坑、机车灰坑、机车检查坑、渣坑、其他坑。 | K
46 | A010307 | 台、站 | 旅客站台，货物站台，平台，转运站，煤台，上油台，料台，渣台，检查收费站，地铁车站，候车亭，其他台、站。 | T、Z
47 | A010308 | 码头 | 包括直立式码头、栈桥式码头、斜坡式码头、浮式码头、简易式码头、其他码头。 | MT
48 | A010309 | 道路 | 包括一、二、三级公路，高速公路，城市道路，铁路正线，铁路站线，铁路段管线，铁路岔线，铁路专用线，特别用途线，铁路道岔，铁路隧道，地铁线路，地铁道岔，公路隧道，电缆隧道，排灌隧道，巷道，渠道，坑道，飞机滑行道，飞机跑道，飞机停机坪，生产用道路，其他道路。 | DL
49 | A010310 | 沟 | 包括地沟、水沟、围厂河沟、渠沟、盐场引潮沟、盐场排淡沟、盐场落卤沟、盐场运盐沟、其他沟。 | G
50 | A010311 | 洞 | 包括铁路涵洞，公路涵洞，防空洞，隧洞，水工涵洞，放水洞，科学观测、监测洞体，其他洞。 | D
51 | A010312 | 廊 | 包括通廊、其他廊。 | L
52 | A010313 | 桥梁、架 | 包括公路桥梁，铁路桥梁，公路、铁路两用桥梁，市内立交桥，露天栈桥，吊车栈桥，洗涤塔支架，通道支架，落罐架，露天框架，凉水架，混凝土支架，其他桥梁、架。 | QL、J
53 | A010314 | 坝、堰及水道 | 包括水电站大坝，水库，堤坝，防洪堤，防波堤，尾矿坝，护坡，流量堰，溢、泄洪道，其他坝、堰及水道。 | B、YJSD
54 | A010315 | 闸 | 包括节制闸、进水闸、排水闸、分洪闸、挡潮闸、船闸、冲沙闸、其他闸。 | Z
55 | A010316 | 水利管道 | 包括引水管道、排水管道、尾水管道、节水管道、倒吸虹、其他水利管道。 | SLGD
56 | A010317 | 市政管道 |  | SZGD
57 | A010318 | 库 | 包括飞机库、汽车库、船坞、粮库、其他库。 | K
58 | A010319 | 仓 | 包括平房仓、立筒仓、浅圆仓、砖圆仓、地下仓、楼房仓、简易仓、其他仓。 | C
59 | A010320 | 场 | 包括露天原料场，废渣场，停车场，晾晒场，露天体育场、训练场，雨量场，其他场。 | C
60 | A010321 | 斗 | 包括料斗、其他斗。 | D
61 | A010322 | 罩棚 |  | ZP
62 | A010399 | 其他构筑物 |  | QTGZW
63 |  | 通用设别 |  | TYSB
64 |  | 计算机设备及软件 |  | JSJSBJRJ
65 |  | 计算机设备 |  | JSJSB
66 |  | 巨/大/中型计算机 |  | J/D/ZXJSJ
67 | A0201010101 | 巨型计算机 |  | JXJSJ
68 | A0201010102 | 大型计算机 |  | DXJSJ
69 | A0201010103 | 中型计算机 |  | ZXJSJ
70 | A02010102 | 小型计算机 |  | XXJSJ
71 |  | 服务器 |  | FWQ
72 | A0201010301 | PC服务器 |  | PCFWQ
73 | A0201010302 | 小型机 |  | XXJ
74 | A0201010303 | 并行运算服务器 |  | BXYSFWQ
75 | A0201010304 | 单口服务器 |  | DKFWQ
76 | A0201010399 | 其他服务器（协） |  | QTFWQ
77 | A02010104 | 台式计算机（协） |  | TSJSJ
78 | A02010105 | 便携式计算机（协） |  | BXSJSJ
79 | A02010106 | 掌上电脑 |  | ZSDN
80 | A02010107 | 平板式微型计算机 |  | PBSWXJSJ
81 | A02010108 | 网络计算机 |  | WLJSJ
82 | A02010109 | 计算机工作站 |  | JSJGZZ
83 | A02010110 | 专用数字计算机 | 包括商用计算机、金融用计算机、教育用计算机、科研用计算机、终端计算机、工控机等。 | ZYSZJSJ
84 | A02010199 | 其他计算机设备 |  | QTJSJSB
85 |  | 计算机网络设备 | 仅限于计算机网络设备，通信网络设备归入“A0208通信设备”。 | JSJWLSB
86 | A02010201 | 路由器 |  | LYQ
87 |  | 交换设备 | 指交换机。 | JHSB
88 | A0201020201 | 以太网交换机 |  | YTWJHJ
89 | A0201020299 | 其他交换设备 |  | QTJHSB
90 | A02010203 | 集线器 |  | JXQ
91 |  | 光传输设备 |  | GCSSB
92 | A0201020401 | 光端机 |  | GDJ
93 | A0201020402 | 多业务传输送设备 |  | DYWCSSSB
94 | A02010205 | 终端接入设备 | 不属于上述类别的xDSL设备、上网卡、调制解调器等入此。 | ZDJRSB
95 |  | 网络控制设备 |  | WLKZSB
96 | A0201020601 | 通信(控制)处理机 |  | TX(KZ)CLJ
97 | A0201020602 | 通信控制器 |  | TXKZQ
98 | A0201020603 | 集中器 |  | JZQ
99 | A0201020604 | 终端控制器 |  | ZDKZQ
100 | A0201020605 | 集群控制器 |  | JQKZQ
101 | A0201020606 | 多站询问单位 |  | DZ询WDW
102 | A0201020699 | 其他网络控制设备 |  | QTWLKZSB
103 |  | 网络接口和适配器 |  | WLJKHSPQ
104 | A0201020701 | 网络接口 |  | WLJK
105 | A0201020702 | 通信适配器 | 包括异步、同步、多协议通信适配器等。 | TXSPQ
106 | A0201020703 | 接口适配器 | 包括网络、设备接口适配器等。 | JKSPQ
107 | A0201020704 | 光纤转换器 |  | GXZHQ
108 | A0201020799 | 其他网络接口和适配器 |  | QTWLJKHSPQ
109 |  | 网络收发设备 |  | WLSFSB
110 | A0201020801 | 网络收发器 |  | WLSFQ
111 | A0201020802 | 网络转发器 |  | WLZFQ
112 | A0201020803 | 网络分配器 |  | WLFPQ
113 | A0201020899 | 其他网络收发设备 |  | QTWLSFSB
114 |  | 网络连接设备 |  | WLLJSB
115 | A0201020901 | 网关 |  | WG
116 | A0201020902 | 网桥 |  | WQ
117 | A0201020999 | 其他网络连接设备 |  | QTWLLJSB
118 |  | 网络检测设备 |  | WLJCSB
119 | A0201021001 | 协议分析器 |  | XYFXQ
120 | A0201021002 | 协议测试设备 |  | XYCSSB
121 | A0201021003 | 差错检测设备 |  | CCJCSB
122 | A0201021099 | 其他网络检测设备 |  | QTWLJCSB
123 | A02010211 | 负载均衡设备 |  | FZJHSB
124 | A02010299 | 其他网络设备 |  | QTWLSB
125 |  | 信息安全设备 |  | XXAQSB
126 | A02010301 | 防火墙 |  | FHQ
127 | A02010302 | 入侵检测设备 |  | RQJCSB
128 | A02010303 | 入侵防御设备 |  | RQFYSB
129 | A02010304 | 漏洞扫描设备 |  | LDSMSB
130 | A02010305 | 容灾备份设备 |  | RZBFSB
131 | A02010306 | 网络隔离设备 |  | WLGLSB
132 | A02010307 | 安全审计设备 |  | AQSJSB
133 | A02010308 | 安全路由器 |  | AQLYQ
134 | A02010309 | 计算机终端安全设备 | 加密狗、U盾等入此。 | JSJZDAQSB
135 | A02010310 | 网闸 |  | WZ
136 | A02010311 | 网上行为管理设备 |  | WSXWGLSB
137 | A02010312 | 密码产品 |  | MMCP
138 | A02010313 | 虚拟专用网（VPN）设备 |  | XNZYW（VPN）SB
139 | A02010399 | 其他安全设备 |  | QTAQSB
140 |  | 终端设备 |  | ZDSB
141 | A02010401 | 触摸式终端设备 |  | CMSZDSB
142 | A02010402 | 终端机 |  | ZDJ
143 | A02010499 | 其他终端设备 |  | QTZDSB
144 |  | 存储设备 |  | CCSB
145 | A02010501 | 磁盘机 |  | CPJ
146 | A02010502 | 磁盘阵列 |  | CPZL
147 | A02010503 | 存储用光纤交换机 |  | CCYGXJHJ
148 | A02010504 | 光盘库 |  | GPK
149 | A02010505 | 磁带机 |  | CDJ
150 | A02010506 | 磁带库 |  | CDK
151 | A02010507 | 网络存储设备 | NAS设备入此。 | WLCCSB
152 | A02010508 | 移动存储设备 | 闪存盘（优盘）、移动硬盘、软盘、光盘等入此。 | YDCCSB
153 | A02010599 | 其他存储设备 |  | QTCCSB
154 |  | 输入输出设备 |  | SRSCSB
155 |  | 打印设备 |  | DYSB
156 | A0201060101 | 喷墨打印机 |  | PMDYJ
157 | A0201060102 | 激光打印机 |  | JGDYJ
158 | A0201060103 | 热式打印机 | 包括热传式打印机、热敏式打印机等。 | RSDYJ
159 | A0201060104 | 针式打印机 |  | ZSDYJ
160 | A0201060199 | 其他打印设备 |  | QTDYSB
161 | A02010602 | 计算机绘图设备 |  | JSJHTSB
162 | A02010603 | 计算机光电设备 |  | JSJGDSB
163 |  | 显示设备 | 指显示器。 | XSSB
164 | A0201060401 | 液晶显示器 |  | YJXSQ
165 | A0201060402 | 阴极射线管显示器 |  | YJSXGXSQ
166 | A0201060403 | 等离子显示器 |  | DLZXSQ
167 | A0201060499 | 其他显示器 |  | QTXSQ
168 | A02010605 | KVM设备 |  | KVMSB
169 | A02010606 | 综合输入设备 |  | ZHSRSB
170 |  | 一般输入设备 |  | YBSRSB
171 | A0201060701 | 键盘 | 包括控打键盘、显示键盘、柔性膜片键盘、终端键盘等。 | JP
172 | A0201060702 | 鼠标器 |  | SBQ
173 | A0201060703 | 控制杆 | 包括游戏杆等。 | KZG
174 | A0201060799 | 其他一般输入设备 |  | QTYBSRSB
175 |  | 识别输入设备 |  | SBSRSB
176 | A0201060801 | 刷卡机 | 包括考勤机等。 | SKJ
177 | A0201060802 | POS机 |  | POSJ
178 | A0201060803 | 纸带输入机 |  | ZDSRJ
179 | A0201060804 | 磁卡读写器 |  | CKDXQ
180 | A0201060805 | 集成电路(IC)卡读写器 |  | JCDL(IC)KDXQ
181 | A0201060806 | 非接触式智能卡读写机 | 包括身份证阅读机、一卡通读写器、门禁等。 | FJCSZNKDXJ
182 | A0201060807 | 触摸屏 |  | CMP
183 | A0201060899 | 其他识别输入设备 |  | QTSBSRSB
184 |  | 图形图像输入设备 |  | TXTXSRSB
185 | A0201060901 | 扫描仪 |  | SMY
186 | A0201060902 | 图形板 |  | TXB
187 | A0201060903 | 光笔 |  | GB
188 | A0201060904 | 坐标数字化仪 |  | ZBSZHY
189 | A0201060999 | 其他图形图像输入设备 |  | QTTXTXSRSB
190 | A02010610 | 语音输入设备 | 包括语音识别器等。 | YYSRSB
191 | A02010611 | 手写式输入设备 | 包括手写笔等。 | SXSSRSB
192 |  | 数据录入设备 |  | SJLRSB
193 | A0201061201 | 数据采集器 |  | SJCJQ
194 | A0201061299 | 其他数据录入设备 |  | QTSJLRSB
195 | A02010699 | 其他输入输出设备 |  | QTSRSCSB
196 |  | 机房辅助设备 | 机房中的电源归入“A020615电源设备”。 | JFFZSB
197 | A02010701 | 机柜 |  | JG
198 | A02010702 | 机房环境监控设备 |  | JFHJJKSB
199 | A02010799 | 其他机房辅助设备 |  | QTJFFZSB
200 |  | 计算机软件 |  | JSJRJ
201 |  | 基础软件 |  | JCRJ
202 | A0201080101 | 操作系统 |  | CZXT
203 | A0201080102 | 数据库管理系统 |  | SJKGLXT
204 | A0201080103 | 中间件 |  | ZJJ
205 | A0201080104 | 办公套件 |  | BGTJ
206 | A0201080199 | 其他基础软件 |  | QTJCRJ
207 | A02010802 | 支撑软件 | 包括需求分析软件、建模软件、集成开发环境、测试软件、开发管理软件、逆向工程软件和再工程软件、其他支撑软件。 | ZCRJ
208 |  | 应用软件 | 包括应用软件包和用户程序。 | YYRJ
209 | A0201080301 | 通用应用软件 | 包括管理软件、信息检索和翻译软件、多媒体软件、网络通讯软件、游戏动漫软件、数字出版软件、地理信息系统软件、科学和工程计算软件、其他通用应用软件。 | TYYYRJ
210 | A0201080302 | 行业应用软件 | 包括政务软件、金融行业软件、通信行业软件、交通运输行业软件、能源行业软件、医疗行业软件、教育行业软件、其他行业应用软件。 | XYYYRJ
211 | A02010804 | 嵌入式软件 | 包括嵌入式操作系统、嵌入式数据库系统、嵌入式开发与仿真软件、嵌入式应用软件、其他嵌入式软件。 | QRSRJ
212 | A02010805 | 信息安全软件 | 包括基础和平台类安全软件、数据安全软件、网络与边界安全软件、专用安全软件、安全测试评估软件、安全应用软件、安全支撑软件、安全管理软件、其他信息安全软件。 | XXAQRJ
213 | A02010899 | 其他计算机软件 |  | QTJSJRJ
214 | A020109 | 计算机设备零部件 |  | JSJSBLBJ
215 | A020199 | 其他计算机设备及软件 |  | QTJSJSBJRJ
216 |  | 办公设备 |  | BGSB
217 |  | 复印机 |  | FYJ
219 | A020202 | 投影仪 | 用于测量、测绘等专用投影仪除外。 | TYY
220 | A020203 | 多功能一体机 | 具有多种办公功能的设备入此，例如带有打印功能的复印机等。 | DGNYTJ
221 |  | 照相机及器材 |  | ZXJJQC
222 |  | 照相机 |  | ZXJ
223 | A0202040101 | 数字照相机 | 指数码相机。 | SZZXJ
224 | A0202040102 | 通用照相机 | 包括便携式照相机、胶片照相机、盘片照相机、一次性(玩具)照相机座式照相机等。 | TYZXJ
225 | A0202040103 | 静视频照相机 |  | JSPZXJ
226 | A0202040104 | 专用照相机 | 包括水下照相机、航空照相机、警用照相机等。 | ZYZXJ
227 | A0202040105 | 特殊照相机 | 包括高速照相机、遥控照相机、夜视照相机等。 | TSZXJ
228 | A02020402 | 镜头及器材 |  | JTJQC
229 | A020205 | 电子白板 |  | DZBB
230 | A020206 | LED显示屏 | 包括单基色显示屏、双基色显示屏、全彩色显示屏等。 | LEDXSP
231 | A020207 | 触控一体机 | 包括室内型、户外型触摸屏等。 | CKYTJ
232 | A020208 | 刻录机 |  | KLJ
233 |  | 文印设备 |  | WYSB
234 | A02020901 | 速印机 |  | SYJ
235 | A02020902 | 胶印机 |  | JYJ
236 | A02020903 | 装订机 |  | ZDJ
237 | A02020904 | 配页机 |  | PYJ
238 | A02020905 | 折页机 |  | ZYJ
239 | A02020906 | 油印机 | 包括蜡纸油印机等。 | YYJ
240 | A02020999 | 其他文印设备 |  | QTWYSB
241 |  | 销毁设备 |  | XHSB
242 | A02021001 | 碎纸机 |  | SZJ
243 | A02021002 | 光盘粉碎机 |  | GPFSJ
244 | A02021003 | 硬盘粉碎机 |  | YPFSJ
245 | A02021004 | 芯片粉碎机 |  | XPFSJ
246 | A02021005 | 综合销毁设备 |  | ZHXHSB
247 | A02021099 | 其他销毁设备 |  | QTXHSB
248 | A020211 | 条码打印机 | 包括热敏型条码打印机、热转印型条码打印机等。 | TMDYJ
249 | A020212 | 条码扫描器 | 包括手持式条码扫描器、小滚筒式条码扫描器、平台式条码扫描器等。 | TMSMQ
250 |  | 会计机械 | 保险柜归入“A060502保险柜”。 | HJJX
251 | A02021301 | 计算器 | 包括简易型计算器、函数型计算器、可编程序计算器等。 | JSQ
252 | A02021399 | 其他会计机械 |  | QTHJJX
253 | A020214 | 制图机械 | 包括绘图机、制图机、晒图机等。 | ZTJX
254 | A020215 | 打字机 | 包括自动打字机、字处理机、电动打字机、非电动打字机等。 | DZJ
255 | A020216 | 地址打印机 |  | DZDYJ
256 | A020217 | 办公设备零部件 |  | BGSBLBJ
257 | A020299 | 其他办公设备 |  | QTBGSB
258 |  | 车辆 |  | CL
259 | A020301 | 载货汽车（含自卸汽车） |  | ZHQC（HZXQC）
260 |  | 牵引汽车 |  | QYQC
261 | A02030201 | 半挂牵引汽车 |  | BGQYQC
262 | A02030202 | 全挂牵引汽车 |  | QGQYQC
263 | A02030203 | 特种牵引车 |  | TZQYC
264 | A02030299 | 其他牵引汽车 |  | QTQYQC
265 | A020303 | 汽车挂车 |  | QCGC
266 | A020304 | 汽车列车 |  | QCLC
267 |  | 乘用车（轿车） | 包括驾驶员座位在内不超过（含）9个座位。 | CYC（JC）
268 | A02030501 | 轿车 |  | JC
269 | A02030502 | 越野车 |  | YYC
270 | A02030503 | 商务车 |  | SWC
271 | A02030599 | 其他乘用车（轿车） |  | QTCYC（JC）
272 |  | 客车 |  | KC
273 | A02030601 | 小型客车 | 除驾驶员座位外，座位数超过9座，但不超过（含）16座。 | XXKC
274 | A02030602 | 大中型客车 | 除驾驶员座位外，座位数超过（含）16座。 | DZXKC
275 | A02030699 | 其他客车 |  | QTKC
276 |  | 专用车辆 |  | ZYCL
277 | A02030701 | 厢式专用汽车 |  | XSZYQC
278 | A02030702 | 罐式专用汽车 |  | GSZYQC
279 | A02030703 | 集装箱运输车辆 |  | JZXYSCL
280 | A02030704 | 科学考察车辆 |  | K学KCCL
281 | A02030705 | 工程作业车辆 |  | GCZYCL
282 | A02030706 | 雪地专用车辆 | 雪地车、雪地拖拉机、雪地摩托车、雪橇等入此。 | 雪DZYCL
283 | A02030707 | 消防车 |  | XFC
284 | A02030708 | 警车 |  | JC
285 | A02030709 | 布障车 |  | BZC
286 | A02030710 | 清障车 |  | QZC
287 | A02030711 | 排爆车 |  | PBC
288 | A02030712 | 装甲防暴车 |  | ZJFBC
289 | A02030713 | 水炮车 |  | SPC
290 | A02030714 | 攀登车 |  | PDC
291 | A02030715 | 通讯指挥车 |  | T讯ZHC
292 | A02030716 | 交通划线车 |  | JTHXC
293 | A02030717 | 防弹车 |  | FDC
294 | A02030718 | 医疗车 | 包括救护车等。 | YLC
295 | A02030719 | 通信专用车 | 包括电视卫星转播车等。 | TXZYC
296 | A02030720 | 抢险车 | 包括防汛应急抢险检测车、防汛抢险桥测车等。 | QXC
297 | A02030721 | 殡仪车 |  | ZYC
298 | A02030722 | 运钞专用车 | 包括运钞车、运钞护卫车等。 | YCZYC
299 | A02030723 | 人民法院特种专业技术用车 |  | RMFYTZZYJSYC
300 | A02030724 | 渔政执法车 |  | YZZFC
301 | A02030725 | 船检执法车 |  | CJZFC
302 | A02030726 | 机动起重车 | 指汽车起重机。 | JDQZC
303 |  | 清洁卫生车辆 |  | QJWSCL
304 | A0203072701 | 垃圾车 |  | LJC
305 | A0203072702 | 洒水车 |  | SSC
306 | A0203072703 | 街道清洗清扫车 |  | JDQXQSC
307 | A0203072704 | 除冰车 |  | CBC
308 | A0203072705 | 扫雪车 |  | S雪C
309 | A0203072799 | 其他清洁卫生车辆 |  | QTQJWSCL
310 | A02030728 | 冷藏车 |  | LCC
311 | A02030729 | 炊事车 |  | CSC
312 | A02030799 | 其他专用汽车 |  | QTZYQC
313 |  | 城市交通车辆 |  | CSJTCL
314 | A02030801 | 公共汽车 |  | GGQC
315 | A02030802 | 有轨电车 |  | YGDC
316 | A02030803 | 无轨电车 |  | WGDC
317 |  | 轨道交通车辆 |  | GDJTCL
318 | A0203080401 | 地铁、城铁客车 |  | DT、CTKC
319 | A0203080499 | 其他轨道机动车辆 |  | QTGDJDCL
320 |  | 摩托车 | 运动摩托车归入“A033615摩托车运动设备”。 | MTC
321 | A02030901 | 两轮摩托车 |  | LLMTC
322 |  | 三轮摩托车 |  | SLMTC
323 | A0203090201 | 正三轮摩托车 | 包括普通和专用正三轮摩托车，不包括残疾人摩托车。 | ZSLMTC
324 | A0203090202 | 边三轮摩托车 | 包括普通边三轮摩托车、边三轮赛车、特种边三轮赛车等。 | BSLMTC
325 | A02030999 | 其他摩托车 |  | QTMTC
326 | A020310 | 电动自行车 |  | DDZXC
327 |  | 轮椅车 |  | LYC
328 | A02031101 | 机动轮椅车（残疾人摩托车） |  | JDLYC（CJRMTC）
329 | A02031102 | 电动轮椅车（道路型） |  | DDLYC（DLX）
330 |  | 非机动车辆 |  | FJDCL
331 |  | 人力车 |  | RLC
332 | A0203120101 | 脚踏车 | 包括运货三轮脚踏车、普通型自行车、载重型自行车、竞赛型自行车、三轮脚踏车、非机械驱动伤病人用车等。 | JTC
333 | A0203120102 | 手推车 |  | STC
334 | A0203120199 | 其他人力车 |  | QTRLC
335 | A02031202 | 畜力车 |  | XLC
336 | A02031299 | 其他非机动车 |  | QTFJDC
337 | A020313 | 车辆附属设施及零部件 | 包括车身、底盘等。 | CLFSSSJLBJ
338 | A020399 | 其他车辆 |  | QTCL
339 |  | 图书档案设备 |  | TSDASB
340 |  | 图书档案装具 |  | TSDAZJ
341 | A02040101 | 固定架、密集架 |  | GDJ、MJJ
342 | A02040102 | 案卷柜 |  | AJG
343 | A02040103 | 底图柜 |  | DTG
344 | A02040104 | 磁带柜 |  | CDG
345 | A02040105 | 卡片柜 |  | KPG
346 | A02040199 | 其他图书档案装具 | 档案卷盒、卷夹、卷皮等入此。 | QTTSDAZJ
347 |  | 缩微设备 |  | SWSB
348 | A02040201 | 缩微摄影机 |  | SWSYJ
349 | A02040202 | 冲洗机 |  | CXJ
350 | A02040203 | 拷贝机 |  | KBJ
351 | A02040204 | 阅读器 |  | YDQ
352 | A02040205 | 阅读复印机 |  | YDFYJ
353 | A02040206 | 放大复印机 | 包括感光纸放大复印机、普通纸放大复印机等。 | FDFYJ
354 | A02040207 | 胶片装片机 | 包括普通缩微胶片装片机、缩微胶片阅读装片机等。 | JPZPJ
355 | A02040208 | 缩微品检索设备 | 包括卷式缩微品检索设备、片式缩微品检索设备等。 | SWPJSSB
356 | A02040209 | 胶片剪接设备 |  | JPJJSB
357 | A02040210 | 胶片洁片设备 |  | JPJPSB
358 | A02040299 | 其他缩微设备 |  | QTSWSB
359 |  | 图书档案消毒设备 |  | TSDAXDSB
360 | A02040301 | 物理方法消毒设备 |  | WLFFXDSB
361 | A02040302 | 化学方法消毒设备 |  | H学FFXDSB
362 | A020404 | 图书档案设备的零附件 |  | TSDASBDLFJ
363 | A020499 | 其他图书档案设备 |  | QTTSDASB
364 |  | 机械设备 |  | JXSB
365 |  | 内燃机 |  | NRJ
366 | A02050101 | 柴油内燃机 | 包括活塞式柴油内燃机、压燃式柴油内燃机、汽车用柴油内燃机等。 | CYNRJ
367 | A02050102 | 汽油内燃机 | 包括活塞式汽油内燃机、压燃式汽油内燃机、汽车用汽油内燃机等。 | QYNRJ
368 | A02050103 | 气体燃料内燃机 | 包括活塞式气体燃料内燃机、压燃式气体燃料内燃机、汽车用气体燃料内燃机等。 | QTRLNRJ
369 | A02050199 | 其他内燃机 |  | QTNRJ
370 | A020502 | 燃气轮机 | 包括发电用燃气轮机、驱动用燃气轮机、燃气-蒸汽联合循环装置、航空衍生型燃气轮机等。 | RQLJ
371 | A020503 | 汽轮机 | 包括工业汽轮机、地热利用汽轮机等，电站汽轮机纳入“电力工业专用设备”。 | QLJ
372 |  | 锅炉 |  | GL
373 | A02050401 | 工业锅炉 | 包括常压蒸汽锅炉、承压蒸汽锅炉、高温热水锅炉、工业用热水锅炉、余热锅炉等。 | GYGL
374 | A02050402 | 民用锅炉 |  | MYGL
375 | A020505 | 水轮机 | 包括轴流式水轮机、混流式水轮机、水斗式水轮机、贯流式水轮机、斜流式水轮机、双击式水轮机、斜击式水轮机、特殊水轮机、水轮等。 | SLJ
376 | A020506 | 风力机 | 包括水平轴风力机、垂直轴风力机、斜轴风力机等。 | FLJ
377 | A020507 | 潮汐动力机械 |  | CXDLJX
378 |  | 液压机械 |  | YYJX
379 | A02050801 | 液压缸 | 包括单作用液压缸 、双作用液压缸等。 | YYG
380 | A02050802 | 液压泵 |  | YYB
381 | A02050803 | 液压阀 | 包括溢流阀、分流阀、集流阀、液压节流阀、液压截止阀、液压减压阀、卸荷阀、顺序阀、平衡阀、调速阀、电液伺服阀、单向阀、换向阀等。 | YYF
382 | A02050804 | 液压马达 | 包括齿轮马达、摆线马达、叶片马达、螺杆马达、柱塞马达、球塞马达、内曲线马达、摆动马达等。 | YYMD
383 | A02050805 | 液压管件 |  | YYGJ
384 | A02050806 | 液力变矩器 |  | YLBJQ
385 | A02050807 | 液压元件 |  | YYYJ
386 | A02050899 | 其他液压机械 |  | QTYYJX
387 |  | 金属加工设备 |  | JSJGSB
388 | A02050901 | 金属切削机床 | 包括数控车床、非数控车床等。 | JSQXJC
389 | A02050902 | 锻压机械设备 | 包括机械压力机、液压机、自动锻压机等。 | DYJXSB
390 | A02050903 | 铸造设备 | 包括锤、锻机、剪切机、弯曲校正机、锻造操作机等。 | ZZSB
391 | A02050904 | 工业机械手 | 包括气动机械手、液压机械手、电动机械手等。 | GYJXS
392 | A02050905 | 工业机器人 | 包括焊接机器人、冲压机器人、铸锻机器人、喷涂机器人、搬运机器人、装配机器人、多功能工业机器人等。 | GYJQR
393 | A02050906 | 热处理设备 | 包括感应热处理机床等。 | RCLSB
394 | A02050907 | 金属切割设备 | 包括数控气割设备、光电跟踪切割设备、普通气割设备等。 | JSQGSB
395 | A02050908 | 金属焊接设备 | 包括埋弧焊机、TIG焊机、MIG/MAG焊机、电渣焊机、点焊机、凸焊机、缝焊机、对焊机、等离子电子束焊接设备、超声波焊机、电子束焊机、光束焊机、冷压焊机、摩擦焊机、钎焊机、高频焊机、电渣压焊机、螺柱焊机、碳弧气刨机等。 | JSHJSB
396 | A02050909 | 金属表面处理设备 |  | JSBMCLSB
397 | A02050910 | 金属喷涂设备 |  | JSPTSB
398 | A02050911 | 粉末冶金设备 | 包括粉末冶金模 、粉末冶金制品等。 | FMYJSB
399 | A02050912 | 通用工业窑炉 |  | TYGYYL
400 | A02050999 | 其他金属加工设备 |  | QTJSJGSB
401 | A020510 | 塑料压制液压机 | 包括塑料制品液压机、磁性材料液压机、超硬材料压制液压机等。 | SLYZYYJ
402 | A020511 | 成板机械 | 包括木碎料板或木纤维板的挤压机、人造板层压液压机、横截锯等。 | CBJX
403 |  | 起重设备 |  | QZSB
404 | A02051201 | 轻小型起重设备 | 起重用葫芦入此。 | QXXQZSB
405 | A02051202 | 桥式起重机 | 包括梁式起重机、吊钩桥式起重机、抓斗桥式起重机、电磁桥式起重机、二用桥式起重机、三用桥式起重机等。 | QSQZJ
406 | A02051203 | 门式起重机 | 包括吊钩门式起重机、抓斗门式起重机、电磁门式起重机、二用门式起重机、三用门式起重机等。 | MSQZJ
407 | A02051204 | 半门式起重机 |  | BMSQZJ
408 | A02051205 | 浮式起重机 |  | FSQZJ
409 | A02051206 | 缆索起重机 | 架空索道、登山缆车归入“A02051314架空索道输送设备”。 | LSQZJ
410 | A02051207 | 门座式起重机 | 不包括港口专用门座式起重机。 | MZSQZJ
411 | A02051208 | 港口门座式起重机 |  | GKMZSQZJ
412 | A02051209 | 塔式起重机 | 包括固定式塔式起重机、移动式塔式起重机等。 | TSQZJ
413 | A02051210 | 冶金起重机 |  | YJQZJ
414 | A02051211 | 铁路起重机 |  | TLQZJ
415 | A02051212 | 流动式起重机 | 不包括汽车起重机。 | LDSQZJ
416 | A02051213 | 甲板起重机 |  | JBQZJ
417 | A02051214 | 桅杆起重机 |  | WGQZJ
418 | A02051215 | 悬臂起重机 | 包括柱式悬臂起重机、壁上起重机、自行车式起重机等。 | XBQZJ
419 | A02051216 | 平衡式起重机 |  | PHSQZJ
420 | A02051217 | 起重滑车 | 包括单轮滑车、双轮滑车、三轮滑车等。 | QZHC
421 | A02051218 | 起重葫芦 | 包括手动葫芦、电动葫芦、气动葫芦等，不包括轻小型起重葫芦。 | QZHL
422 | A02051219 | 绞车和绞盘 | 包括手动绞车、内燃机绞车、绞盘、电动绞车等。 | JCHJP
423 | A02051220 | 千斤顶 | 包括齿条千斤顶、液压千斤顶、螺旋千斤顶等。 | QJD
424 | A02051221 | 悬挂单轨系统 |  | XGDGXT
425 | A02051222 | 移动式吊运架 |  | YDSDYJ
426 | A02051223 | 跨运车 |  | KYC
427 | A02051224 | 升船机 |  | SCJ
428 | A02051225 | 水利闸门启闭机 | 包括螺杆式闸门启闭机、卷扬式闸门启闭机、液压式闸门启闭机等。 | SLZMQBJ
429 | A02051226 | 滑模顶升机 | 包括滑模液压顶升机等。 | HMDSJ
430 | A02051227 | 起重用吊斗、铲、抓斗和夹钳 |  | QZYDD、C、ZDHJQ
431 | A02051228 | 电梯 | 包括载人电梯、载货电梯、载人、载货两用电梯、消防电梯等。 | DT
432 | A02051229 | 自动扶梯 | 包括普通型自动扶梯、公共交通型自动扶梯等。 | ZDFT
433 | A02051230 | 自动人行道 | 包括踏板式自动人行道、胶带式自动人行道等。 | ZDRXD
434 | A02051299 | 其他起重设备 |  | QTQZSB
435 |  | 输送设备 |  | SSSB
436 | A02051301 | 带式输送机械 | 包括通用固定式带式输送机、移动带式输送机、移置带式输送机、大倾角带式输送机、钢丝牵引带式输送机、气垫带式输送机、磁垫带式输送机、钢带输送机、钢丝网带输送机、吊挂带式输送机、水平转弯带式输送机、可伸缩带式输送机、链牵引带式输送机、管状带式输送机、吊挂管状带式输送机、带式抛料机等。 | DSSSJX
437 | A02051302 | 气动输送机 | 包括吸送式气力输送机、压送式气力输送机、混合式气力输送机、容器式管道输送设备、气力输送槽等。 | QDSSJ
438 | A02051303 | 螺旋输送机 | 包括固定螺旋输送机、移动螺旋输送机、特殊螺旋输送机等。 | LXSSJ
439 | A02051304 | 刮板输送机 | 包括普通刮板输送机、可弯曲刮板输送机、普通型埋刮板输送机等。 | GBSSJ
440 | A02051305 | 埋刮板输送机 | 包括特殊型埋刮板输送机等。 | MGBSSJ
441 | A02051306 | 板式输送机 | 包括固定板式输送机、移动板式输送机、携带式板式输送机等。 | BSSSJ
442 | A02051307 | 悬挂输送机 | 包括通用悬挂输送机、推式悬挂输送机、拖式悬挂输送机、电动单轨小车悬挂输送机等。 | XGSSJ
443 | A02051308 | 牵引链输送机械 | 包括链式输送机、链式小车输送机等。 | QYLSSJX
444 | A02051309 | 斗式提升输送机 | 包括垂直斗式提升机、倾斜斗式提升机、内斗式提升机等。 | DSTSSSJ
445 | A02051310 | 液力输送机 |  | YLSSJ
446 | A02051311 | 振动输送机 | 包括惯性振动输送机、偏心连杆振动输送机、电磁式振动输送机等。 | ZDSSJ
447 | A02051312 | 辊子输送机 | 包括无动力式辊子输送机、动力式辊子输送机等。 | GZSSJ
448 | A02051313 | 升运机 | 包括施工升降机、升降台(车) 、料斗升降机等。 | SYJ
449 | A02051314 | 架空索道输送设备 | 包括货运架空索道、客运架空索道等。 | JKSDSSSB
450 | A02051315 | 机场输送设备 | 包括旅客登机桥、机场用行李运输机械、机场用行李装卸机械等。 | JCSSSB
451 | A02051316 | 集装箱 |  | JZX
452 | A02051317 | 集装箱输送设备 |  | JZXSSSB
453 | A02051318 | 输送管道 | 输水管道、输尾矿管道及管道输送设施入此，不包括输油管道、输气管道。 | SSGD
454 | A02051319 | 斜坡绞车 |  | XPJC
455 | A02051399 | 其他输送设备 |  | QTSSSB
456 | A020514 | 给料设备 | 包括圆盘给料机、板式给料机、刮板给料机、埋刮板给料机、鳞板给料机、叶轮给料机、螺旋给料机、带式给料机、转动滚子给料机、耙式给料机、链式给料机、振动给料机、摆式给料机、重力式给料机、搅拌给料机、往复式给料机、其他给料设备。 | GLSB
457 |  | 装卸设备 |  | ZXSB
458 | A02051501 | 堆取机械 | 包括斗轮式堆取机械、刮板式堆取机械等。 | DQJX
459 | A02051502 | 装船机 | 包括散状物料装船机、成件物品装船机等。 | ZCJ
460 | A02051503 | 装车机 | 包括散状物料装车机、成件物品装车机等。 | ZCJ
461 | A02051504 | 卸船机 | 包括链斗卸船机、螺旋卸船机、气力卸船机、绳斗卸船机、斗轮卸船机、抓斗卸船机、刮板卸船机、夹带式卸船机、其他卸船机。 | XCJ
462 | A02051505 | 卸车机 | 包括链斗卸车机、螺旋卸车机、气力卸车机、惯性卸车机、其他卸车机。 | XCJ
463 | A02051506 | 翻车机 | 包括转筒式翻车机、侧卸式翻车机、端卸式翻车机、复合式翻车机、其他翻车机。 | FCJ
464 | A02051507 | 原料混匀机 |  | YLHYJ
465 | A02051599 | 其他装卸设备 |  | QTZXSB
466 |  | 仓储设备 |  | CCSB
467 | A02051601 | 立体仓库设备 |  | LTCKSB
468 | A02051699 | 其他仓储设备 | 包括堆垛机巷道转轨车、分配车等，不包括金属货架、起重机(包括堆垛起重机)。 | QTCCSB
469 | A020517 | 机械立体停车设备 |  | JXLTTCSB
470 | A020518 | 气垫搬运装置 | 包括无牵引气垫搬运装置、牵引式气垫搬运装置等。 | QDBYZZ
471 |  | 泵 |  | B
472 | A02051901 | 离心泵 | 包括清水离心泵、耐腐蚀离心泵、离心油泵、船舶用离心泵、污水泵、带悬浮颗粒的杂质泵、离心式低温液体泵、潜没式泵等。 | LXB
473 | A02051902 | 混流泵 | 包括涡壳式混流泵、导叶式混流泵等。 | HLB
474 | A02051903 | 轴流泵 | 包括卧式轴流泵、立式轴流泵、斜式轴流泵、贯流泵等。 | ZLB
475 | A02051904 | 往复泵 | 包括机动往复清水(油)泵、机动往复化工泵、机动往复杂质泵、机动往复上充泵、机动往复注水泵、机动往复增压泵、蒸汽往复泵、液动往复泵、气动隔膜泵、试压泵、计量泵、手动泵等。 | WFB
476 | A02051905 | 回转泵 | 包括螺杆泵、滑片泵、叶片泵、外环流活塞泵、内环流活塞泵、环形隔膜泵、三无转子泵、软管泵、齿轮泵、摆线泵、射流泵、水轮泵、高速切线泵、水锤泵、气体升液泵等。 | HZB
477 | A02051906 | 旋涡泵 | 包括单级旋涡泵、多级旋涡泵、离心旋涡泵等。 | XWB
478 | A02051907 | 真空泵 | 包括容积式真空泵、动量传输真空泵、捕集式真空泵等。 | ZKB
479 | A02051999 | 其他泵 |  | QTB
480 |  | 风机 |  | FJ
481 | A02052001 | 离心式风机 |  | LXSFJ
482 | A02052002 | 轴流风机 |  | ZLFJ
483 | A02052003 | 螺杆式风机 |  | LGSFJ
484 | A02052099 | 其他风机 |  | QTFJ
485 |  | 气体压缩机 |  | QTYSJ
486 | A02052101 | 离心式压缩机 |  | LXSYSJ
487 | A02052102 | 轴（混）流式压缩机 |  | Z（H）LSYSJ
488 | A02052103 | 往复式压缩机 |  | WFSYSJ
489 | A02052104 | 螺杆式压缩机 | 包括单螺杆压缩机、(双)螺杆压缩机、三螺杆压缩机等。 | LGSYSJ
490 | A02052105 | 刮板式压缩机 |  | GBSYSJ
491 | A02052106 | 液环压缩机 |  | YHYSJ
492 | A02052199 | 其他气体压缩机 |  | QTQTYSJ
493 |  | 气体分离及液化设备 |  | QTFLJYHSB
494 | A02052201 | 空气分离设备 |  | KQFLSB
495 | A02052202 | 稀有气体提取设备 |  | XYQTTQSB
496 | A02052203 | 工业气体分离设备 |  | GYQTFLSB
497 | A02052204 | 气体液化设备 | 包括氦液化设备、氢液化设备、氮液化设备、氖液化设备、制氧机、天然气液化设备等。 | QTYHSB
498 | A02052205 | 车装气体分离设备 |  | CZQTFLSB
499 | A02052299 | 其他气体分离及液化设备 |  | QTQTFLJYHSB
500 |  | 制冷空调设备 | 民用制冷空调设备归入“A020618生活用电器”。 | ZLKDSB
501 | A02052301 | 制冷压缩机 | 包括制冷压缩机、制冷压缩机组、制冷压缩冷凝机组、冷藏运输用制冷机组、冷水机组、水源热泵机组、低温液体冷却机组、其他制冷压缩机与成套机组。 | ZLYSJ
502 | A02052302 | 冷库制冷设备 |  | LKZLSB
503 | A02052303 | 冷藏箱柜 | 包括冷藏集装箱 、食品冷藏柜 、食品冷藏陈列柜等。 | LCXG
504 | A02052304 | 制冰设备 | 包括制非食用冰设备、平板冻结机、流态化速冻设备、冻干机、其他冷冻设备。 | ZBSB
505 | A02052305 | 空调机组 |  | KDJZ
506 | A02052306 | 恒温机、恒温机组 |  | HWJ、HWJZ
507 | A02052307 | 去湿机组 |  | QSJZ
508 | A02052308 | 加湿机组 |  | JSJZ
509 | A02052309 | 专用制冷、空调设备 | 包括列车空调机组，汽车空调机组，机房用空调机组，恒温、恒湿精密空调，其他专用制冷、空调设备。 | ZYZL、KDSB
510 | A02052399 | 其他制冷空调设备 |  | QTZLKDSB
511 |  | 真空获得及其应用设备 |  | ZKHDJQYYSB
512 | A02052401 | 真空获得设备 | 真空泵入此。 | ZKHDSB
513 | A02052402 | 真空应用设备 | 包括真空镀膜设备、真空树脂浇注设备、真空压力浸渍设备等。 | ZKYYSB
514 | A02052403 | 真空检测设备 |  | ZKJCSB
515 | A02052404 | 真空系统附件 | 包括真空密封、真空冷凝器、油雾分离器、真空阱等。 | ZKXTFJ
516 | A02052499 | 其他真空获得及应设备 |  | QTZKHDJYSB
517 |  | 分离及干燥设备 | 非矿物用，有关粮食加工设备纳入“粮油作物和饲料加工设备”。 | FLJGZSB
518 | A02052501 | 离心机 | 包括上悬式离心机、活塞推料离心机、三足式离心机等。 | LXJ
519 | A02052502 | 分离机 |  | FLJ
520 | A02052503 | 过滤机 |  | GLJ
521 | A02052504 | 萃取机 | 包括重力分散萃取设备、机械搅拌萃取设备、机械振动萃取设备、脉冲型萃取设备、离心萃取设备等。 | ZQJ
522 | A02052505 | 搅拌机械 |  | JBJX
523 | A02052506 | 浓缩机械 |  | NSJX
524 | A02052507 | 干燥机械 |  | GZJX
525 | A02052599 | 其他分离及干燥设备 |  | QTFLJGZSB
526 |  | 减速机及传动装置 |  | JSJJCDZZ
527 | A02052601 | 摆线针轮减速机 |  | BXZLJSJ
528 | A02052602 | 行星减速机 |  | XXJSJ
529 | A02052603 | 圆柱齿轮减速机 |  | YZCLJSJ
530 | A02052604 | 圆锥齿轮减速器 | 包括直齿、斜齿、弧齿、摆线齿圆锥齿轮减速器，弧齿、摆线齿准双曲面齿轮减速器，零度齿锥齿轮减速器等。 | YZCLJSQ
531 | A02052605 | 蜗轮蜗杆减速器 |  | WLWGJSQ
532 | A02052606 | 无级变速器 | 包括齿链式无级变速器、多盘式无级变速器、行星锥盘式无级变速器、行星锥轮式无级变速器、带式无级变速器、脉动式无级变速器等。 | WJBSQ
533 | A02052607 | 液力耦合器 | 包括普通型液力耦合器、限矩型液力耦合器、调速型液力耦合器、液力耦合器传动装置、液力减速器等。 | YLZHQ
534 | A02052699 | 其他减速机及传动装置 |  | QTJSJJCDZZ
535 | A020527 | 飞轮和皮带轮 | 包括滑轮、滑轮组。 | FLHPDL
536 | A020528 | 离合器 | 汽车、摩托车离合器除外。 | LHQ
537 | A020529 | 联轴器 | 包括挠性联轴器、刚性联轴器、其他联轴器等。 | LZQ
538 | A020530 | 铰接链条 | 包括滚子链、套筒链、齿形链、平顶链、板式链、弯板链、板式销轴链等。 | JJLT
539 |  | 包装机械 |  | BZJX
540 | A02053101 | 充填机械 | 包括容积式充填机械、量杯式充填机械、气流式充填机械、柱塞式充填机械、螺杆式充填机械、计量泵式充填机械、插管式充填机械、推入式充填机械、拾放式充填机械、重力式充填机械、称重式充填机械等。 | CTJX
541 | A02053102 | 灌装机械 | 包括负压灌装机、常压灌装机、等压灌装机、无菌灌装机等。 | GZJX
542 | A02053103 | 封口机械 | 包括热压封口机、脉冲封口机、超声波封口机、熔焊封口机、压纹封口机、折叠式封口机、插合式封口机、滚压封口机、卷边封口机、压力封口机、旋合封口机、胶带封口机、粘结封口机、结扎封口机、缝合机、钉合机等。 | FKJX
543 | A02053104 | 容器成型包装机械 | 包括制袋、制盒、制瓶等包装机械。 | RQCXBZJX
544 | A02053105 | 裹包机械 | 包括折叠式裹包机、扭结式裹包机、接缝式裹包机、覆盖式裹包机、缠绕式裹包机、拉伸裹包机、贴体裹包机、收缩裹包机等。 | GBJX
545 | A02053106 | 捆扎打包机械 | 包括机械式捆扎机、液压式捆扎机、气动式捆扎机、捆结机、压缩打包机等。 | KZDBJX
546 | A02053107 | 集合装箱机械 | 包括集装机、集装件拆卸机、堆码机等。 | JHZXJX
547 | A02053108 | 真空包装机械 |  | ZKBZJX
548 | A02053109 | 容器清洗机械 | 包括机械式容器清洗机、电解式容器清洗机、超声波式容器清洗机、其他容器清洗机械。 | RQQXJX
549 | A02053110 | 容器消毒机械 | 包括热杀菌机、超声波杀菌机、电离杀菌机、化学杀菌机、微波杀菌机、高压杀菌机容器的其他杀菌机械。 | RQXDJX
550 | A02053111 | 容器干燥机械 | 包括容器热式干燥机、容器机械干燥机、容器化学干燥机、容器真空干燥机等。 | RQGZJX
551 | A02053112 | 贴标签机械 | 包括粘合贴标机、缩标签机、订标签机、挂标签机等。 | TBQJX
552 | A02053113 | 包装计量机械 |  | BZJLJX
553 | A02053114 | 多功能包装机械 | 包括充填-封口机、打开-充填-封口机、成型-充填-封口机等。 | DGNBZJX
554 | A02053115 | 辅助包装机械 | 包括包装用打印装置、包装用隔板自动插入装置、包装用涂胶机等。 | FZBZJX
555 | A02053116 | 包装用软管制造机械 | 包括包装用铝质软管制造机械等。 | BZYRGZZJX
556 | A02053117 | 饮料充气机 |  | YLCQJ
557 | A02053199 | 其他包装机械 |  | QTBZJX
558 |  | 植物等有机物粉碎选别设备 |  | ZWDYJWFS选BSB
559 | A02053201 | 粉碎机 |  | FSJ
560 | A02053202 | 研磨机 |  | YMJ
561 | A02053203 | 分选机 |  | F选J
562 | A02053204 | 筛分设备 |  | SFSB
563 | A02053299 | 其他植物等有机物粉碎选别设备 |  | QTZWDYJWFS选BSB
564 | A020533 | 电动及小型台式工具 | 包括电动金属切削工具、电动砂磨工具、电动装配工具等。 | DDJXXTSGJ
565 | A020534 | 机械设备零部件 |  | JXSBLBJ
566 | A020599 | 其他机械设备 |  | QTJXSB
567 |  | 电气设备 |  | DQSB
568 |  | 电机 |  | DJ
569 | A02060101 | 发电机 | 包括直流发电机、交流同步发电机、发电机组、旋转变流机等特殊电机等。 | FDJ
570 | A02060102 | 直流电机 | 包括通用直流电动机、专用直流电动机、爆炸性环境通用或专用直流电动机等。 | ZLDJ
571 | A02060103 | 无刷直流电机 |  | WSZLDJ
572 | A02060104 | 交流电机 | 包括通用交流同步电动机、专用交流同步电动机、爆炸性环境通用交流同步电动机、爆炸性环境专用交流同步电动机、通用交流异步电动机 、专用交流异步电动机、爆炸性环境通用交流异步电动机、爆炸性环境专用交流异步电动机、腐蚀性环境通用交流异步电动机、腐蚀性环境专用交流异步电动机、潜水(油、卤)交流异步电动机等。 | JLDJ
573 | A02060105 | 交直流两用电机 | 包括通用交流同步电动机、专用交流同步电动机、爆炸性环境专用交流同步电动机等。 | JZLLYDJ
574 | A02060106 | 直线电机 |  | ZXDJ
575 | A02060107 | 步进电机 |  | BJDJ
576 | A02060108 | 传感电机 |  | CGDJ
577 | A02060109 | 开关磁阻电机 |  | KGCZDJ
578 | A02060110 | 移相器 |  | YXQ
579 | A02060111 | 潜水电泵 | 包括通用潜水电泵、专用潜水电泵等。 | QSDB
580 | A02060199 | 其他电机 |  | QTDJ
581 | A020602 | 变压器 | 包括电力变压器、变流变压器、电炉变压器、试验变压器、矿用变压器、牵引用变压器、电焊用变压器、电源变压器、箱式变压器等。 | BYQ
582 | A020603 | 调压器 | 包括接触式(环型)调压器、接触式(柱型)调压器、感应式(电机型)调压器、移圈式(变压器型)调压器、磁性式(变压器型)调压器等。 | DYQ
583 | A020604 | 变频设备 | 包括低频变频设备、中频变频设备、高频变频设备等。 | BPSB
584 | A020605 | 电抗器 | 包括并联电抗器、串联电抗器、消弧线圈、轭流式饱和电抗器、分裂限流电抗器、滤波电抗器、混凝土柱式限流电抗器、启动电抗器、自饱和电抗器、调幅电抗器、限流电抗器、试验用电抗器、整流用平衡电抗器、整流用平波电抗器、阻尼电抗器、接地电抗器等。 | DKQ
585 | A020606 | 互感器 | 包括电压互感器、电流互感器、组合互感器等。 | HGQ
586 | A020607 | 避雷器 | 包括＜35kV避雷器、(35～63)kV避雷器、110kV避雷器、220kV避雷器、330kV避雷器、500kV避雷器等。 | BLQ
587 | A020608 | 整流器 | 包括电磁式整流器、电子式整流器等。 | ZLQ
588 | A020609 | 镇流器 | 包括荧光灯用镇流器、低压钠灯用镇流器、高压钠灯用镇流器、高压汞灯用镇流器、金属卤化物灯用镇流器等。 | ZLQ
589 | A020610 | 半导体逆变设备 | 包括低频半导体逆变设备、中频半导体逆变设备、高频半导体逆变设备等。 | BDTNBSB
590 | A020611 | 半导体直、变流设备 | 包括直接直流变流器、间接直流变流器、直流脉冲电源等。 | BDTZ、BLSB
591 | A020612 | 高压输变电用变流设备 | 包括换流阀、整流阀、逆变阀等。 | GYSBDYBLSB
592 | A020613 | 牵引用变流器 | 包括干线铁道用半导体变流设备、工矿电力牵引用半导体变流设备等。 | QYYBLQ
593 | A020614 | 电机调速用半导体变流设备 | 包括直流电动机调速用变流设备、交流电动机调速用变流设备、电机启动用变流设备等。 | DJDSYBDTBLSB
594 |  | 电源设备 |  | DYSB
595 | A02061501 | 稳压电源 |  | WYDY
596 | A02061502 | 稳流电源 |  | WLDY
597 | A02061503 | 稳频电源 |  | WPDY
598 | A02061504 | 不间断电源（UPS） | 包括后备式不间断电源、在线式不间断电源等。 | BJDDY（UPS）
599 | A02061505 | 多用电源 |  | DYDY
600 | A02061506 | 变频器 | 包括高压变频器、低压变频器等。 | BPQ
601 | A02061507 | 充电机 |  | CDJ
602 | A02061508 | 直流电源 |  | ZLDY
603 | A02061509 | 交流电源 |  | JLDY
604 |  | 电池组 |  | DCZ
605 | A0206151001 | 原电池和原电池组 | 包括锌锰电池、氧化银电池、锂原电池、温差电池、贮备电池、燃料电池和核电池等。 | YDCHYDCZ
606 | A0206151002 | 蓄电池及充电装置 | 包括锂离子电池、氢镍电池、镉镍电池、超级电容器（或超级电池）、充电装置等。 | XDCJCDZZ
607 | A0206151003 | 电池及能源系统 | 包括太阳能电池及光伏发电储能电池系统，风力发电及储能电池系统等电能转换能源系统等。 | DCJNYXT
608 | A02061599 | 其他电源设备 |  | QTDYSB
609 | A020616 | 电容器 | 包括固定电容器、可变电容器、微调电容器等。 | DRQ
610 |  | 生产辅助用电器 |  | SCFZYDQ
611 | A02061701 | 电阻器 | 包括固定电阻器、可变电阻器和电位器、无源网络等。 | DZQ
612 | A02061702 | 变阻器 | 包括低压电路的变阻器等。 | BZQ
613 | A02061703 | 开关电器设备 | 包括高压开关专用设备、电力电子开关、高压负荷开关、柱上开关、高压接地开关、高压隔离开关、高压金属密封开关设备、低压电路开关、低压电路的转换开关、其他低压电路开关等。 | KGDQSB
614 | A02061704 | 断路器 | 包括高压断路器、低压电路的断路器、剩余电流(动作)断路器等。 | DLQ
615 | A02061705 | 控制器 | 包括低压控制器等。 | KZQ
616 | A02061706 | 接触器 | 包括普通交流、普通直流、灭磁、时间、中频、高压、锁扣、电磁气动接触器、高压接触器、低压接触器等。 | JCQ
617 | A02061707 | 起动器 | 包括手动、电磁式直接、电磁式减压、电磁式综合起动器、低压起动器、防爆起动器等。 | QDQ
618 | A02061708 | 电继电器 |  | DJDQ
619 | A02061709 | 控制继电器 | 包括直流电磁继电器、磁保持继电器、极化继电器、交流继电器、恒温继电器、真空继电器、射频同轴继电器、步进继电器、固体继电器、混合继电器、干簧继电器、干簧管继电器、汞润触点继电器、汞润湿簧管继电器、延时继电器、斩波器等。 | KZJDQ
620 | A02061710 | 保护继电器 | 包括电流保护装置、电压保护装置、差动保护装置、电动机保护装置、发电机保护装置、励磁保护装置、励磁机保护装置、断路器保护装置、母线保护装置、主设备成套保护装置、主设备保护辅助装置、继电器其他保护设备等。 | BHJDQ
621 | A02061711 | 开关柜 |  | KGG
622 | A02061712 | 控制设备 | 包括控制屏、控制箱、控制台、控制柜、起动柜、控制板、高压组合电器、高压熔断器、复合开关-熔断器组合、电压限幅器、电涌抑制器、高压启动器、高压防爆配电装置、节电装置等。 | KZSB
623 | A02061713 | 配电屏 |  | PDP
624 | A02061714 | 配电箱 |  | PDX
625 | A02061715 | 端子箱 |  | DZX
626 | A02061716 | 保护屏 | 包括控制、保护屏(柜、台)、输电线路保护屏(柜)、成套集控保护屏(柜、台)等。 | BHP
627 | A02061717 | 同期屏 |  | TQP
628 | A02061718 | 故障录波屏 |  | GZLBP
629 | A02061719 | 电容器柜 |  | DRQG
630 | A02061720 | 电容器箱 |  | DRQX
631 | A02061721 | 受电箱 |  | SDX
632 | A02061722 | 受电屏 |  | SDP
633 | A02061723 | 熔断器 | 包括低压电路的熔断器等。 | RDQ
634 | A02061724 | 电缆桥架 |  | DLQJ
635 | A02061725 | 插头插座和耦合器 |  | CTCZHZHQ
636 | A02061726 | 接线盒和端子 |  | JXHHDZ
637 | A02061727 | 电源插座和转换器 |  | DYCZHZHQ
638 | A02061799 | 其他生产辅助用电器 |  | QTSCFZYDQ
639 |  | 生活用电器 |  | SHYDQ
640 |  | 制冷电器 |  | ZLDQ
641 | A0206180101 | 电冰箱 |  | DBX
642 | A0206180102 | 冷藏柜 |  | LCG
643 | A0206180199 | 其他制冷电器 |  | QTZLDQ
644 |  | 空气调节电器 |  | KQDJDQ
645 | A0206180201 | 风扇 |  | FS
646 | A0206180202 | 通风机 |  | TFJ
647 | A0206180203 | 空调机 | 空调类制冷量14000W及以下入此。 | KDJ
648 | A0206180204 | 空气滤洁器 |  | KQLJQ
649 | A0206180205 | 空气净化设备 |  | KQJHSB
650 | A0206180206 | 排烟系统 |  | PYXT
651 | A0206180207 | 取暖器 |  | QNQ
652 | A0206180208 | 调湿调温机 |  | DSDWJ
653 | A0206180299 | 其他空气调节电器 |  | QTKQDJDQ
654 |  | 清洁卫生电器 |  | QJWSDQ
655 | A0206180301 | 洗衣机 |  | XYJ
656 | A0206180302 | 吸尘器 |  | XCQ
657 | A0206180303 | 洗碗机 |  | XWJ
658 | A0206180304 | 厨房电动废物处理器 |  | CFDDFWCLQ
659 | A0206180305 | 泔水处理器 |  | ZSCLQ
660 | A0206180399 | 其他清洁卫生电器 | 包括擦窗器、地板打蜡机、地板擦洗机、擦鞋器、被褥干燥器、电驱蚊器、电灭蚊(蝇)器、电热干手器等。 | QTQJWSDQ
661 | A02061804 | 熨烫电器 | 包括电熨斗、电熨机等。 | ZTDQ
662 | A02061805 | 烹调电器 | 包括电饭锅、微波炉等。 | PDDQ
663 | A02061806 | 食品制备电器 | 包括家用电动食品搅拌器、家用电动食品研磨机、家用水果或蔬菜电动榨汁器等，不包括电锅、烧烤器具。 | SPZBDQ
664 | A02061807 | 饮水器 | 包括净水机、软水机、纯水机等。 | YSQ
665 | A02061808 | 热水器 | 包括太阳能集热器、太阳能集热系统、电热水器、非电热的快速热水器或贮备式热水器等。 | RSQ
666 | A02061809 | 美容电器 | 包括电动剃须刀、电推剪、电卷发器、电烘发器、电吹风机、电热梳等。 | MRDQ
667 | A02061810 | 保健器具 | 包括家用负离子发生器、超声波洗浴器、电子凉枕等。 | BJQJ
668 | A02061811 | 电热卧具、服装 |  | DRWJ、FZ
669 | A02061899 | 其他生活用电器 |  | QTSHYDQ
670 |  | 照明设备 | 指成套灯具。 | ZMSB
671 | A02061901 | 矿灯 | 包括矿用头灯 、工矿用灯具等。 | KD
672 | A02061902 | 建筑用灯具 |  | JZYDJ
673 | A02061903 | 车、船用灯 | 包括船用信号灯，汽车用信号灯，其他车、船用灯等。 | C、CYD
674 | A02061904 | 水下照明灯 | 包括潜水手电筒、救捞用照明灯等。 | SXZMD
675 | A02061905 | 民用机场灯具 |  | MYJCDJ
676 | A02061906 | 防爆灯具 | 不包括建筑、工矿用灯具及民用机场灯具。 | FBDJ
677 | A02061907 | 农业用灯具 |  | NYYDJ
678 | A02061908 | 室内照明灯具 | 包括嵌入灯、吸顶灯、吊灯、壁灯、可移式灯等。 | SNZMDJ
679 | A02061909 | 场地用灯 |  | CDYD
680 | A02061910 | 路灯 | 包括投光灯、探照灯等。 | LD
681 | A02061911 | 移动照明灯塔 |  | YDZMDT
682 | A02061912 | 除害虫用灯 |  | CHCYD
683 | A02061913 | 应急照明灯 |  | YJZMD
684 | A02061914 | 体育比赛用灯 |  | TYBSYD
685 | A02061915 | 手电筒 |  | SDT
686 | A02061916 | 发光标志、铭牌 |  | FGBZ、MP
687 | A02061917 | 摄影专用灯 |  | SYZYD
688 | A02061999 | 其他灯具 |  | QTDJ
689 |  | 电气机械设备 |  | DQJXSB
690 | A02062001 | 工业电热设备（电炉） | 包括工业用电炉、工业或实验室用烘箱、管式炉、釜式炉、固体炉、移动层炉、回转炉、蓄热式炉、沸腾流化床炉、气流反应炉、硅酸盐制品用炉、窑和附属机械等。 | GYDRSB（DL）
691 | A02062002 | 电气物理设备 | 包括电子加速器、高压加速器、中子发生器、离子束加工设备、电子束加工设备、充磁与脱磁设备等。 | DQWLSB
692 | A02062003 | 电动工具 | 包括电镉、电砂轮、磨光机、电锤、电剪刀、电螺丝刀、电扳手、电动攻丝机等。 | DDGJ
693 | A02062004 | 换能器 | 包括热离子换能器、热电子换能器、核能换能器等。 | HNQ
694 | A02062099 | 其他电气机械设备 |  | QTDQJXSB
695 | A020621 | 绝缘电线和电缆 |  | JYDXHDL
696 | A020622 | 光缆 |  | GL
697 | A020623 | 电气设备零部件 |  | DQSBLBJ
698 | A020699 | 其他电气设备 |  | QTDQSB
699 |  | 雷达、无线电和卫星导航设备 | 不包括军用雷达。 | LD、WXDHWXDHSB
700 |  | 地面雷达 |  | DMLD
701 | A02070101 | 地面导航雷达 |  | DMDHLD
702 | A02070102 | 航空管理雷达 | 包括空中交通管制雷达、机场场面监视雷达等。 | HKGLLD
703 | A02070103 | 港口交通管制雷达 |  | GKJTGZLD
704 | A02070104 | 地面交通管制雷达 |  | DMJTGZLD
705 | A02070105 | 地面气象雷达 |  | DMQXLD
706 | A02070106 | 地面测量雷达 | 包括地面测高雷达等。 | DMCLLD
707 | A02070107 | 地面对空监视雷达 |  | DMDKJSLD
708 | A02070108 | 地面对海监视雷达 |  | DMDHJSLD
709 | A02070109 | 地面目标指示雷达 |  | DMMBZSLD
710 | A02070110 | 低空补盲雷达 |  | DKBMLD
711 | A02070111 | 地面跟踪雷达 |  | DMGZLD
712 | A02070112 | 精密进场雷达 |  | JMJCLD
713 | A02070113 | 地面二次雷达 |  | DMECLD
714 | A02070114 | 双/多基地雷达 |  | S/DJDLD
715 | A02070115 | 超视距雷达 |  | CSJLD
716 | A02070116 | 无源雷达 |  | WYLD
717 | A02070117 | 地面相控阵雷达 |  | DMXKZLD
718 | A02070199 | 其他地面雷达 |  | QTDMLD
719 |  | 机载雷达 |  | JZLD
720 | A02070201 | 航行雷达 | 包括机载导航雷达、直升机载雷达等。 | HXLD
721 | A02070202 | 多卜勒导航雷达 |  | DBLDHLD
722 | A02070203 | 机载着陆雷达 |  | JZZLLD
723 | A02070204 | 数传导航雷达 |  | SCDHLD
724 | A02070205 | 机载气象雷达 |  | JZQXLD
725 | A02070206 | 机载对空监视雷达 |  | JZDKJSLD
726 | A02070207 | 机载对海监视雷达 |  | JZDHJSLD
727 | A02070208 | 机载地形测绘雷达 |  | JZDXCHLD
728 | A02070209 | 机载地质勘探雷达 |  | JZDZKTLD
729 | A02070210 | 机载测高雷达 |  | JZCGLD
730 | A02070211 | 机载防撞雷达 |  | JZFZLD
731 | A02070212 | 机载雷达信标机 |  | JZLDXBJ
732 | A02070213 | 机载跟踪雷达 |  | JZGZLD
733 | A02070214 | 地形回避与地形跟随雷达 |  | DXHBYDXGSLD
734 | A02070215 | 机载测量雷达 |  | JZCLLD
735 | A02070216 | 机载资源勘探雷达 |  | JZZYKTLD
736 | A02070217 | 机载二次雷达 |  | JZECLD
737 | A02070218 | 机载相控阵雷达 |  | JZXKZLD
738 | A02070219 | 机载合成孔径雷达 |  | JZHCKJLD
739 | A02070299 | 其他机载雷达 |  | QTJZLD
740 |  | 舰船载雷达 |  | JCZLD
741 | A02070301 | 舰船导航雷达 |  | JCDHLD
742 | A02070302 | 舰船气象雷达 |  | JCQXLD
743 | A02070303 | 船载对空监视雷达 |  | CZDKJSLD
744 | A02070304 | 船载对海监视雷达 |  | CZDHJSLD
745 | A02070305 | 船载目标指示雷达 |  | CZMBZSLD
746 | A02070306 | 船载引导雷达 |  | CZYDLD
747 | A02070307 | 船载航空管制雷达 |  | CZHKGZLD
748 | A02070308 | 船载二次雷达 |  | CZECLD
749 | A02070309 | 船载相控阵雷达 |  | CZXKZLD
750 | A02070310 | 船载航运管制雷达 |  | CZHYGZLD
751 | A02070311 | 船载测量雷达 |  | CZCLLD
752 | A02070399 | 其他舰船载雷达 |  | QTJCZLD
753 |  | 雷达配套设备 |  | LDPTSB
754 | A02070401 | 雷达地面天线 |  | LDDMTX
755 | A02070402 | 雷达训练器 |  | LD训LQ
756 | A02070403 | 雷达图像传输设备 |  | LDTXCSSB
757 | A02070404 | 雷达显示设备 |  | LDXSSB
758 | A02070405 | 雷达车厢 |  | LDCX
759 | A02070406 | 雷达发电机组 |  | LDFDJZ
760 | A02070499 | 其他雷达配套设备 |  | QTLDPTSB
761 | A020705 | 星载雷达 | 包括星载对空监视雷达、星载对海监视雷达、星载侧视雷达、星载高分辨率测高雷达、星载成象雷达、星载资源勘测雷达、星载着陆雷达、星载气象雷达、星载合成孔径雷达、对接与交会雷达、星载雷达应答机等。 | XZLD
762 | A020706 | 气球载雷达 | 包括气球载对空监视雷达、气球载对海监视雷达等。 | QQZLD
763 | A020707 | 雷达维修备件 |  | LDWXBJ
764 |  | 机载无线电导航设备 |  | JZWXDDHSB
765 | A02070801 | 信标接收机 |  | XBJSJ
766 | A02070802 | 无线电罗盘 |  | WXDLP
767 | A02070803 | 机载着陆设备 |  | JZZLSB
768 | A02070804 | 近程导航机载设备 |  | JCDHJZSB
769 | A02070805 | 机载无线电高度表 |  | JZWXDGDB
770 | A02070899 | 其他机载无线电导航设备 |  | QTJZWXDDHSB
771 |  | 地面航空无线电导航设备 |  | DMHKWXDDHSB
772 | A02070901 | 定向设备 |  | DXSB
773 | A02070902 | 导航机 |  | DHJ
774 | A02070903 | 航标发射机 |  | HBFSJ
775 | A02070904 | 近程导航系统地面设备 |  | JCDHXTDMSB
776 | A02070905 | 微波仪表着陆地面设备 |  | WBYBZLDMSB
777 | A02070999 | 其他地面航空无线电导航设备 |  | QTDMHKWXDDHSB
778 |  | 机动定向导航设备 |  | JDDXDHSB
779 | A02071001 | 机动定向设备 |  | JDDXSB
780 | A02071002 | 机动导航设备 |  | JDDHSB
781 | A02071099 | 其他机动定向导航设备 |  | QTJDDXDHSB
782 |  | 舰船载无线电导航设备 |  | JCZWXDDHSB
783 | A02071101 | 舰船载导航接收机 |  | JCZDHJSJ
784 | A02071102 | 舰船载无线电测向机 |  | JCZWXDCXJ
785 | A02071103 | 舰船载无线电示位标 |  | JCZWXDSWB
786 | A02071199 | 其他舰船载无线电导航设备 |  | QTJCZWXDDHSB
787 | A020712 | 地面舰船无线电导航设备 | 包括遥控设备、遥测设备、测控系统、无线电导航救援设备等。 | DMJCWXDDHSB
788 | A020713 | 卫星定位导航GPS设备 |  | WXDWDHGPSSB
789 | A020714 | 卫星遥感设备 | 包括遥感用热成像设备、弗琅荷费谱线检别器、遥感终端设备、遥感应用系统星载摄像仪、微波辐射计等。 | WXYGSB
790 | A020715 | 雷达和无线电导航设备零部件 |  | LDHWXDDHSBLBJ
791 | A020799 | 其他雷达和无线电导航设备 | 包括微波全息雷达、合成孔径侧视雷达等。 | QTLDHWXDDHSB
792 |  | 通信设备 |  | TXSB
793 |  | 无线电通信设备 |  | WXDTXSB
794 | A02080101 | 通用无线电通信设备 | 包括中长波通信设备、短波通信设备、超短波通信设备等。 | TYWXDTXSB
795 | A02080102 | 移动通信（网）设备 | 包括移动终端设备、基站子系统设备、交换子系统设备、分组交换子系统设备、移动增值业务平台设备、移动智能网设备、无线寻呼设备包、集群通信设备包、对讲设备、无线接入通信设备等。 | YDTX（W）SB
796 | A02080103 | 航空无线电通信设备 | 包括机载中短波发射机、机载中短波接收机、机载超短波电台、机载宽频带电台、机载救生电台、机载机内通话器、航空无线电通信地面设备等。 | HKWXDTXSB
797 | A02080104 | 舰船无线电通信设备 | 包括舰船超短波电台、舰船宽频带电台、舰船救生无线电设备、舰船值班接收机、舰船进出港电台等。 | JCWXDTXSB
798 | A02080105 | 铁道无线电通信设备 | 包括列车电台，站场电台，列车接近、告警设备，铁路无线电通信中继器，铁路专用电话机等。 | TDWXDTXSB
799 | A02080106 | 邮电无线电通信专用设备 |  | YDWXDTXZYSB
800 | A02080107 | 气象通信专用无线电通信设备 |  | QXTXZYWXDTXSB
801 | A02080199 | 其他无线电通信设备 |  | QTWXDTXSB
802 |  | 接力通信系统设备 |  | JLTXXTSB
803 | A02080201 | 超短波接力通信设备 |  | CDBJLTXSB
804 | A02080202 | 模拟微波接力通信设备 | 包括模拟微波接力通信机、模拟微波接力中继器、模拟微波接力无人值守机、模拟微波接力配套设备等。 | MNWBJLTXSB
805 | A02080203 | 数字微波接力通信设备 | 包括数字微波接力通信机、数字微波接力中继器、数字微波接力无人值守机、数字微波接力配套设备等。 | SZWBJLTXSB
806 | A02080204 | 电视微波接力设备 |  | DSWBJLSB
807 | A02080299 | 其他接力通信系统设备 |  | QTJLTXXTSB
808 |  | 散射通信设备 |  | SSTXSB
809 | A02080301 | 散射通信机 | 包括数字散射通信机、模拟散射通信机、移动散射通信机、流星余迹散射通信机等。 | SSTXJ
810 | A02080302 | 散射通信配套设备 | 包括散射通信保密设备等。 | SSTXPTSB
811 | A02080399 | 其他散射通信设备 |  | QTSSTXSB
812 |  | 卫星通信设备 |  | WXTXSB
813 | A02080401 | 地面站天线设备 | 包括卫星通信地球站天线设备、海事卫星通信地球站天线设备、气象卫星通信地球站天线设备、广播电视卫星天线设备、特种卫星通信天线设备等。 | DMZTXSB
814 | A02080402 | 上行线通信设备 | 包括卫星通信上行线通信设备、海事卫星通信上行线通信设备、气象卫星通信上行线通信设备、广播电视卫星上行线通信设备、特种卫星通信上行线通信设备等。 | SXXTXSB
815 | A02080403 | 下行线通信设备 | 包括卫星通信下行线通信设备、海事卫星通信下行线通信设备、气象卫星通信下行线通信设备、广播电视卫星下行线通信设备、特种卫星通信下行线通信设备等。 | XXXTXSB
816 | A02080404 | 通信卫星配套设备 | 包括卫星转发器设备、卫星通信保密设备等。 | TXWXPTSB
817 | A02080405 | 卫星电视转播设备 |  | WXDSZBSB
818 | A02080406 | 气象卫星地面发布站设备 |  | QXWXDMFBZSB
819 | A02080407 | 气象卫星地面接收站设备 |  | QXWXDMJSZSB
820 | A02080408 | 气象卫星地面数据收集站设备 |  | QXWXDMSJSJZSB
821 | A02080409 | 卫星电话 |  | WXDH
822 | A02080499 | 其他卫星通信设备 |  | QTWXTXSB
823 |  | 光通信设备 |  | GTXSB
824 | A02080501 | 光缆通信终端设备 |  | GLTXZDSB
825 | A02080502 | 光通信中继设备 |  | GTXZJSB
826 | A02080503 | 光通信复用设备 |  | GTXFYSB
827 | A02080504 | 光通信配套设备 |  | GTXPTSB
828 | A02080505 | 光纤放大器 |  | GXFDQ
829 | A02080506 | 合波器 |  | HBQ
830 | A02080507 | 分波器 |  | FBQ
831 | A02080508 | 光纤色散补偿装置 |  | GXSSBCZZ
832 | A02080509 | 无纤光通信设备 |  | WXGTXSB
833 | A02080510 | 脉冲编码调制终端设备 |  | MCBMDZZDSB
834 | A02080599 | 其他光通信设备 |  | QTGTXSB
835 |  | 载波通信系统设备 |  | ZBTXXTSB
836 | A02080601 | 电缆载波通信设备 |  | DLZBTXSB
837 | A02080602 | 电力线载波通信设备 |  | DLXZBTXSB
838 | A02080603 | 矿用及矿山采选用载波通信设备 |  | KYJKSC选YZBTXSB
839 | A02080604 | 微波通信用载波通信设备 |  | WBTXYZBTXSB
840 | A02080605 | 载波电报机及载波业务通信设备 | 包括单路载波通信设备、3路载波通信设备、12路载波通信设备、18路载波通信设备、24路载波通信设备、60路载波通信设备、120路载波通信设备、300路载波通信设备、960路载波通信设备、1800路载波通信设备、3600路载波通信设备、4380路载波通信设备、载波电报机、用户环路载波传输设备等。 | ZBDBJJZBYWTXSB
841 |  | 电话通信设备 |  | DHTXSB
842 |  | 固定电话机 |  | GDDHJ
843 | A0208070101 | 普通电话机 | 包括磁石电话机、共电电话机、拨盘式电话机、按键式电话机等。 | PTDHJ
844 | A0208070102 | 特种电话机 | 包括录音电话机、投币电话机、可视电话机等。 | TZDHJ
845 | A02080702 | 移动电话 | 包括袖珍式无线电话机、机载式无线电话机、船载式无线电话机、车载式无线电话机、便携式无线电话机等。 | YDDH
846 | A02080703 | 电话交换设备 | 包括数字程控电话交换设备等。 | DHJHSB
847 | A02080704 | 会议电话调度设备及市话中继设备 |  | HYDHDDSBJSHZJSB
848 | A02080799 | 其他电话通信设备 |  | QTDHTXSB
849 |  | 视频会议系统设备 |  | SPHYXTSB
850 | A02080801 | 视频会议控制台 |  | SPHYKZT
851 | A02080802 | 视频会议多点控制器 |  | SPHYDDKZQ
852 | A02080803 | 视频会议会议室终端 |  | SPHYHYSZD
853 | A02080804 | 音视频矩阵 |  | YSPJZ
854 | A02080899 | 其他视频会议系统设备 |  | QTSPHYXTSB
855 |  | 电报通信设备 |  | DBTXSB
856 | A02080901 | 收发报机 |  | SFBJ
857 | A02080902 | 电传打字机 | 包括汉字电传打字机、西文电传打字机等。 | DCDZJ
858 | A02080903 | 凿孔设备 |  | ZKSB
859 | A02080904 | 译码设备 |  | YMSB
860 | A02080905 | 人工用户电报交换设备 |  | RGYHDBJHSB
861 | A02080906 | 用户电报自动交换设备 |  | YHDBZDJHSB
862 | A02080907 | 智能电报终端设备 |  | ZNDBZDSB
863 | A02080908 | 声校微机电报打印设备 |  | SXWJDBDYSB
864 | A02080909 | 数字电报通信设备 | 包括数字式程控电报交换机等。 | SZDBTXSB
865 | A02080910 | 纠错设备 |  | JCSB
866 | A02080911 | 转换设备 |  | ZHSB
867 | A02080912 | 电报加密机 |  | DBJMJ
868 | A02080913 | 无线电报接收设备 |  | WXDBJSSB
869 | A02080999 | 其他电报通信设备 |  | QTDBTXSB
870 |  | 传真及数据数字通信设备 |  | CZJSJSZTXSB
871 | A02081001 | 传真通信设备 | 包括文件(图文)传真机、报纸传真机、信函传真机、气象图传真机、卫星云图传真机、雷达图像传真机、相片传真机、PC-FAX图像处理传真通信设备、IP传真机等。 | CZTXSB
872 | A02081002 | 数据调制、解调设备 |  | SJDZ、JDSB
873 | A02081003 | 数传机 |  | SCJ
874 | A02081004 | 数据复接交换设备 |  | SJFJJHSB
875 | A02081005 | 脉码调制终端设备 |  | MMDZZDSB
876 | A02081006 | 增量调制终端设备 |  | ZLDZZDSB
877 | A02081007 | 数字电话电报终端机 |  | SZDHDBZDJ
878 | A02081008 | 数据、多媒体通信终端设备 | 包括数据通信终端设备、多媒体通信终端设备等。 | SJ、DMTTXZDSB
879 | A02081099 | 其他传真及数据、数字通信设备 |  | QTCZJSJ、SZTXSB
880 | A020811 | 微波接力通信设备 | 包括225MHz～450MHz数字接力设备450MHz～800MHz数字接力设备、1GHz数字接力设备等。 | WBJLTXSB
881 | A020812 | IP与多媒体通信设备 | 包括ATM交换机、帧中继交换机等。 | IPYDMTTXSB
882 | A020813 | 通信配套设备 | 包括通信设备维修备件、通信设备配套架设安装设备等。 | TXPTSB
883 | A020814 | 通信机房专用设备 |  | TXJFZYSB
884 |  | 天线 |  | TX
885 | A02081501 | 发射天线 | 包括中短波天线、短波转动天线、蝙蝠翼天线、双环天线、角锤天线、天线控制器等。 | FSTX
886 | A02081502 | 接收天线 | 包括拉杆天线、振子天线、环形天线、鱼骨天线等。 | JSTX
887 | A020816 | 通信网络维护和管理系统 |  | TXWLWHHGLXT
888 | A020817 | 通信设备零部件 |  | TXSBLBJ
889 | A020899 | 其他通信设备 |  | QTTXSB
890 |  | 广播、电视、电影设备 |  | GB、DS、DYSB
891 |  | 广播发射设备 |  | GBFSSB
892 | A02090101 | 中波广播发射机 |  | ZBGBFSJ
893 | A02090102 | 短波广播发射机 |  | DBGBFSJ
894 | A02090103 | 调频广播发射机 |  | DPGBFSJ
895 | A02090104 | 调频立体声广播发射机 |  | DPLTSGBFSJ
896 | A02090105 | 调频广播差转台 | 立体声调频广播差转机入此。 | DPGBCZT
897 | A02090106 | 机动广播发射台 |  | JDGBFST
898 | A02090107 | 数字音频广播发射机 |  | SZYPGBFSJ
899 | A02090199 | 其他广播发射台 |  | QTGBFST
900 |  | 电视发射设备 |  | DSFSSB
901 | A02090201 | 米波电视发射机 |  | MBDSFSJ
902 | A02090202 | 分米波电视发射机 |  | FMBDSFSJ
903 | A02090203 | 双伴音电视发射机 |  | SBYDSFSJ
904 | A02090204 | 电视差转机 |  | DSCZJ
905 | A02090205 | 机动电视发射台 |  | JDDSFST
906 | A02090206 | 数字广播电视发射机 |  | SZGBDSFSJ
907 | A02090299 | 其他电视发射设备 |  | QTDSFSSB
908 | A020903 | 广播和电视接收设备 | 包括可接收无线电话和无线电报的广播接收机、机动车辆用需外接电源的广播接收设备等。 | GBHDSJSSB
909 |  | 音频节目制作和播控设备 |  | YPJMZZHBKSB
910 | A02090401 | 广播专用录放音设备 |  | GBZYLFYSB
911 | A02090402 | 调音台 |  | DYT
912 | A02090403 | 监听机（机组） |  | JTJ（JZ）
913 | A02090404 | 声处理设备 | 广播、电视通用。 | SCLSB
914 | A02090405 | 收音设备 |  | SYSB
915 | A02090406 | 播控设备 |  | BKSB
916 | A02090499 | 其他音频节目制作和播控设备 |  | QTYPJMZZHBKSB
917 |  | 视频节目制作和播控设备 |  | SPJMZZHBKSB
918 | A02090501 | 电视录制及电视播出中心设备 | 包括电视制作中心设备、电视播出中心设备等。 | DSLZJDSBCZXSB
919 | A02090502 | 机动电视转播及电视播出采访设备 | 包括机动电视转播中心、机动新闻采访设备等。 | JDDSZBJDSBCCFSB
920 | A02090503 | 录像编辑设备 | 包括自动编辑机、时基校正器、动画录像控制器、非线性编辑设备等。 | LXBJSB
921 | A02090504 | 专业摄像机和信号源设备 | 包括广播级摄像机、准广播级摄像机、业务摄像机、电视电影设备、字幕信号发生器、时钟信号设备、虚拟演播室设备等。 | ZYSXJHXHYSB
922 | A02090505 | 视频信息处理设备 | 包括特技视频处理设备、视频切换设备、静止图像存储器、视频分配放大器、稳定放大器、视频降噪器、色健设备、数字电视编解码器、复用器等。 | SPXXCLSB
923 | A02090506 | 电视信号同步设备 | 包括电视信号同步信号发生器、帧同步器、脉冲分配放大器等。 | DSXHTBSB
924 | A02090507 | 电视图文创作系统设备 |  | DSTWCZXTSB
925 | A02090599 | 其他视频节目制作和播控设备 |  | QTSPJMZZHBKSB
926 | A020906 | 多工广播设备 |  | DGGBSB
927 | A020907 | 立体电视设备 |  | LTDSSB
928 |  | 卫星广播电视设备 |  | WXGBDSSB
929 | A02090801 | 集体接收设备 |  | JTJSSB
930 | A02090802 | 上行站接收设备 |  | SXZJSSB
931 | A02090803 | 接收测试站设备 |  | JSCSZSB
932 | A02090804 | 普及型卫星广播电视接收附加装置 |  | PJXWXGBDSJSFJZZ
933 | A02090899 | 其他卫星广播电视设备 |  | QTWXGBDSSB
934 |  | 电缆电视分配系统设备 |  | DLDSFPXTSB
935 | A02090901 | 共用天线电视系统设备 |  | GYTXDSXTSB
936 | A02090902 | 单向电缆电视系统设备 |  | DXDLDSXTSB
937 | A02090903 | 双向电缆电视系统设备 |  | SXDLDSXTSB
938 | A02090904 | 光缆电视分配系统设备 |  | GLDSFPXTSB
939 | A02090999 | 其他电缆电视分配系统设备 |  | QTDLDSFPXTSB
940 |  | 电视设备 |  | DSSB
941 | A02091001 | 普通电视设备（电视机） | 包括有线电视前端设备、有线电视终端设备、有线电视传输复盖设备等。 | PTDSSB（DSJ）
942 | A02091002 | 特殊环境应用电视监视设备 | 包括微光电视设备、高温电视设备、防爆电视设备、防腐电视设备、防潮电视设备等。 | TSHJYYDSJSSB
943 | A02091003 | 特殊功能应用电视设备 | 包括侦察电视设备、测量电视设备、跟踪电视设备、显微电视设备等。 | TSGNYYDSSB
944 | A02091004 | 特种成像应用电视设备 | 包括X光电视设备、紫外电视设备、红外电视设备等。 | TZCXYYDSSB
945 | A02091099 | 其他电视设备 |  | QTDSSB
946 |  | 视频设备 |  | SPSB
947 | A02091101 | 录像机 | 包括光盘录像设备 、磁带型录像机等。 | LXJ
948 | A02091102 | 通用摄像机 | 指普通摄像机，包括摄像机附件设备。 | TYSXJ
949 | A02091103 | 摄录一体机 |  | SLYTJ
950 | A02091104 | 平板显示设备 |  | PBXSSB
951 | A02091105 | 电视唱盘 |  | DSCP
952 | A02091106 | 激光视盘机 | VCD、DVD等设备入此。 | JGSPJ
953 | A02091107 | 视频监控设备 | 包括监控摄像机、报警传感器、数字硬盘录像机、视频分割器、监控电视墙（拼接显示器）、监视器、门禁系统等。 | SPJKSB
954 | A02091108 | 视频处理器 |  | SPCLQ
955 | A02091109 | 虚拟演播室设备 |  | XNYBSSB
956 | A02091110 | 字幕机 |  | ZMJ
957 | A02091199 | 其他视频设备 |  | QTSPSB
958 |  | 音频设备 |  | YPSB
959 | A02091201 | 录放音机 |  | LFYJ
960 | A02091202 | 收音机 |  | SYJ
961 | A02091203 | 音频功率放大器设备（功放设备） |  | YPGLFDQSB（GFSB）
962 | A02091204 | 电唱机 | 包括单声道唱机、立体声唱机等。 | DCJ
963 | A02091205 | 音响电视组合机 |  | YXDSZHJ
964 | A02091206 | 话筒设备 |  | HTSB
965 | A02091207 | 数码音频工作站及配套设备 |  | SMYPGZZJPTSB
966 | A02091208 | 声画编辑机 |  | SHBJJ
967 | A02091209 | 录音外围设备 | 包括效果器、特效器、压缩器等。 | LYWWSB
968 | A02091210 | 扩音设备 |  | KYSB
969 | A02091211 | 音箱 |  | YX
970 | A02091212 | 复读机 |  | FDJ
971 | A02091213 | 语音语言实验室设备 |  | YYYYSYSSB
972 | A02091299 | 其他音频设备 |  | QTYPSB
973 |  | 组合音像设备 |  | ZHYXSB
974 | A02091301 | 音视频播放设备 |  | YSPBFSB
975 | A02091302 | 闭路播放设备 |  | BLBFSB
976 | A02091303 | 同声现场翻译设备及附属设备 |  | TSXCFYSBJFSSB
977 | A02091304 | 会议、广播及音乐欣赏系统 |  | HY、GBJYLXSXT
978 | A02091399 | 其他组合音像设备 |  | QTZHYXSB
979 |  | 播出设备 |  | BCSB
980 | A02091401 | 机械手播出设备 |  | JXSBCSB
981 | A02091402 | 硬盘播出设备 |  | YPBCSB
982 | A02091403 | 播出周边设备 |  | BCZBSB
983 | A02091499 | 其他播出设备 |  | QTBCSB
984 |  | 电影设备 |  | DYSB
985 | A02091501 | 传版设备 | 包括远程数据传播设备等。 | CBSB
986 | A02091502 | 编辑、采访设备 |  | BJ、CFSB
987 | A02091503 | 压片加工设备 | 包括密纹压片机及配套设备、刻纹设备、制模版设备、造粒机及附属设备、薄膜压片机及附属设备等。 | YPJGSB
988 | A02091504 | 唱机生产设备 |  | CJSCSB
989 | A02091505 | 盒式音带加工设备 | 包括盒带快速复制设备、裁带机、贴片机、包装机及配套设备等。 | HSYDJGSB
990 | A02091506 | 影视片制作、维护设备 | 包括用于影视片的剪辑、特技、制作等设备。 | YSPZZ、WHSB
991 | A02091599 | 其他电影设备 |  | QTDYSB
992 | A020916 | 传声器、扬声器、耳塞机 | 包括有线传声器及其座架、无线传声器、扬声器等。 | CSQ、YSQ、ESJ
993 | A020917 | 无线寻呼机 |  | WX寻HJ
994 | A020918 | 磁(纹)卡和集成电路卡 |  | C(W)KHJCDLK
995 | A020919 | 广播、电视、电影设备零部件 |  | GB、DS、DYSBLBJ
996 | A020999 | 其他广播、电视、电影设备 |  | QTGB、DS、DYSB
997 |  | 仪器仪表 |  | YQYB
998 |  | 自动化仪表 |  | ZDHYB
999 | A02100101 | 温度仪表 | 包括双金属温度计、压力式温度计、热电偶温度计、热敏电阻温度测量仪器、非接触式温度计、温度控制(调节)器、温度变送器、温度仪表校验装置、温度仪表附属装置等。 | WDYB
1000 | A02100102 | 压力仪表 | 包括弹簧管压力仪表、波纹管压力仪表、膜片压力仪表、膜盒压力仪表、数字压力表、电接点压力表、真空表、氧压力表、氯压力表、氨压力表、氢压力表、乙炔压力表、耐腐蚀压力表、耐振压力表、高温压力表、专用压力表、减压器、压力变送器、压力控制(调节)仪表、压力表校验仪表、压力仪表辅助装置等。 | YLYB
1001 | A02100103 | 流量仪表 | 包括差压仪表、涡轮流量仪表包、浮(转)子流量仪表、电磁流量仪表、椭圆齿轮流量仪表、腰轮流量仪表、活塞式流量仪表、圆盘流量仪表、刮板流量仪表、涡街流量仪表、超声流量仪表、蒸气流量仪表、质量流量仪表、节流装置、流量控制(调节)仪表、流量仪表检定装置等。 | LLYB
1002 | A02100104 | 物位及机械量仪表 | 包括物位仪表、机械量仪表等。 | WWJJXLYB
1003 | A02100105 | 显示及调节仪表 | 包括显示仪表系统、控制(调节)仪表系统等。 | XSJDJYB
1004 | A02100106 | 气动、电动单元组合仪表 | 包括气动单元组合仪表、电动单元组合仪表等。 | QD、DDDYZHYB
1005 | A02100107 | 基地式仪表 | 包括B系列气动基地式仪表、KF系列气动基地式仪表等。 | JDSYB
1006 | A02100108 | 绘图仪 | 包括绘图机，绘图台，其他绘图、划线或数学计。 | HTY
1007 | A02100109 | 集中控制装置 | 包括巡回检测装置、组装式电子综合控制装置、CAMAC系统专用设备及部件、远动装置、锅炉控制设备等。 | JZKZZZ
1008 | A02100110 | 执行器 | 包括气动执行机构、电动执行机构、电液执行机构、执行器辅助装置等。 | ZXQ
1009 | A02100111 | 自动成套控制系统 | 包括轮胎硫化自控装置、塑料注射机控制装置、计算机控制与管理系统、工业自动测试系统等。 | ZDCTKZXT
1010 | A02100112 | 工业控制用计算机系统 | 包括集中型工业控制计算机系统、智能自动化系统、分散型控制系统、现场总线控制系统等。 | GYKZYJSJXT
1011 | A02100199 | 其他自动化仪表 |  | QTZDHYB
1012 |  | 电工仪器仪表 |  | DGYQYB
1013 | A02100201 | 电度表 | 包括机电式电能表、电子式电能表、电能表用附件等。 | DDB
1014 | A02100202 | 实验室电工仪器及指针式电表 | 包括教学演示用实验室及携式电表等。 | SYSDGYQJZZSDB
1015 | A02100203 | 数字电网监测表 | 包括电流测量仪表、电压测量仪表、功率测量仪表、频率测量仪表、电阻测量仪表、相位、功率因数测量仪表、多功能测量仪表、模拟静电场测试仪、霍尔元件测磁场装置等。 | SZDWJCB
1016 | A02100204 | 电阻测量仪器 |  | DZCLYQ
1017 | A02100205 | 记录电表、电磁示波器 | 包括记录电表、电磁示波器等。 | JLDB、DCSBQ
1018 | A02100206 | 测磁仪器 |  | CCYQ
1019 | A02100207 | 扩大量程装置 | 包括分流器、仪用互感器、附加电阻器等。 | KDLCZZ
1020 | A02100299 | 其他电工仪器仪表 |  | QTDGYQYB
1021 |  | 光学仪器 |  | G学YQ
1022 | A02100301 | 显微镜 | 包括电子显微镜等。 | XWJ
1023 | A02100302 | 光学计量仪器 | 包括长度计量仪器、角度测量仪器、工具显微镜、三坐标测量机、平直度测量仪器、测量用投影仪、机床附属光学装置等。 | G学JLYQ
1024 | A02100303 | 物理光学仪器 | 包括看谱镜、谱线测量仪、光电直读光谱仪等。 | WLG学YQ
1025 | A02100304 | 光学测试仪器 | 包括光学材料测试仪器、光学零部件测试仪器、通用光学测试仪器、光学系统特性参数测试仪、膜层测定仪、光学系统像质测试仪器、光学系统光度特性测试仪器等。 | G学CSYQ
1026 | A02100305 | 电子光学及离子光学仪器 | 包括电子光学及离子光学计量仪器、电子光学及离子光学测试仪器等。 | DZG学JLZG学YQ
1027 | A02100306 | 航测仪器 | 包括密度分割伪彩色分析仪、转绘仪、判读仪、立体测图仪、像点转刺测仪、像点坐标量测仪、纠正仪、展点仪等。 | HCYQ
1028 | A02100307 | 光谱遥感仪器 | 包括光谱辐射计、彩色影像扫描记录装置、多光谱彩色合成仪、遥感影像处理系统、野外遥感仪器等。 | GPYGYQ
1029 | A02100308 | 红外仪器 | 包括红外辐射源、红外辐射计、红外测试仪器等。 | HWYQ
1030 | A02100309 | 激光仪器 |  | JGYQ
1031 | A02100310 | 望远镜 | 包括双筒望远镜、单筒望远镜等。 | WYJ
1032 | A02100311 | 眼镜 | 包括树脂镜片和玻璃镜片，以及由这两类眼镜片制作的具有该功能的成镜。 | YJ
1033 | A02100312 | 光导纤维和纤维束 |  | GDXWHXWS
1034 | A02100313 | 透镜、棱镜、反射镜 |  | TJ、LJ、FSJ
1035 | A02100399 | 其他光学仪器 |  | QTG学YQ
1036 |  | 分析仪器 |  | FXYQ
1037 | A02100401 | 电化学分析仪器 | 包括电位式分析仪器、电解式分析仪器、电导式分析仪器、电量式分析仪器、滴定仪、极谱仪、电泳仪等。 | DH学FXYQ
1038 | A02100402 | 物理特性分析仪器及校准仪器 | 包括水分计、粘度计、密度计、浊度计、烟度计、颗粒分析仪、尘量分析仪、固体成分含量仪、采样器、表面张力仪等。 | WLTXFXYQJXZYQ
1039 | A02100403 | 热学式分析仪器 | 包括热量计、量热仪、热物快速测定仪、平板导热仪、差热仪、差热天平、热膨胀仪、热机械分析仪、热水热量仪等。 | R学SFXYQ
1040 | A02100404 | 光学式分析仪器 | 包括光电比色分析仪器、光度式分析仪器、红外线分析仪器、紫外线分析仪器、曝光表、光电比色分析仪器、光度式分析仪器等。 | G学SFXYQ
1041 | A02100405 | 射线式分析仪器 | 包括核能谱仪、电子能谱仪、离子散射谱仪、二次离子谱仪、X射线衍射仪、发射式X射线谱仪、吸收式X射线谱仪等。 | SXSFXYQ
1042 | A02100406 | 波谱仪 | 包括核磁共振波谱仪、顺磁共振波谱仪、核电四极矩共振波谱仪、光磁共振波谱仪等。 | BPY
1043 | A02100407 | 质谱仪 | 包括有机质谱仪、同位素质谱仪、无机质谱仪、气体分析质谱仪、表面分析质谱仪、质谱联用仪等。 | ZPY
1044 | A02100408 | 色谱仪 | 包括气相色谱仪、液相色谱仪、色谱联用仪、检测器等。 | SPY
1045 | A02100409 | 磁式分析仪 |  | CSFXY
1046 | A02100410 | 晶体振荡式分析仪 |  | JTZDSFXY
1047 | A02100411 | 蒸馏及分离式分析仪 |  | ZLJFLSFXY
1048 | A02100412 | 气敏式分析仪 |  | QMSFXY
1049 | A02100413 | 化学变色式分析仪 |  | H学BSSFXY
1050 | A02100414 | 多种原理分析仪 |  | DZYLFXY
1051 | A02100415 | 环境监测仪器及综合分析装置 | 包括大气监测系统成套设备、水质监测系统成套设备、噪声监测系统成套设备等。 | HJJCYQJZHFXZZ
1052 | A02100416 | 分析仪器辅助装置 | 包括分析仪器数据处理装置、辅助装置等。 | FXYQFZZZ
1053 | A02100499 | 其他分析仪器 |  | QTFXYQ
1054 |  | 试验机 |  | SYJ
1055 | A02100501 | 金属材料试验机 | 包括拉力试验机、压力试验机、万能试验机、弯曲试验机、扭转试验机、复合应力试验机、冲击试验机、松弛试验机、硬度计、蠕变试验机、持久强度试验机、疲劳试验机等。 | JSCLSYJ
1056 | A02100502 | 非金属材料试验机 | 包括橡胶塑料材料试验机、木材试验机、皮革试验机、油脂润滑剂试验机、油漆、涂料、油墨试验机、纸张、纸板与纸浆试验机、电缆线试验机、漆包线试验机、建筑材料试验机、粘合剂试验机、纤维、织物试验机、生物材料试验机、复合材料试验机、果品试验机、烟草试验设备等。 | FJSCLSYJ
1057 | A02100503 | 工艺试验机 | 包括杯突试验机，线材扭转试验机，弯折试验机，弹簧试验机，挠度试验机，板材深冲性能试验机，摩擦磨损、润滑试验机等机。 | GYSYJ
1058 | A02100504 | 测力仪器 | 包括引伸计、引伸计标定器等。 | CLYQ
1059 | A02100505 | 动平衡机 | 包括软支承平衡机、硬支承平衡机、立式平衡机、重力式平衡机、现场平衡仪、专用平衡仪、质量定心机、自动平衡装置、平衡自动线等。 | DPHJ
1060 | A02100506 | 振动台与冲击台 |  | ZDTYCJT
1061 | A02100507 | 碰撞台 | 包括跌落碰撞台、气动碰撞台、电动碰撞台、液压碰撞台等。 | PZT
1062 | A02100508 | 无损探伤机 | 包括电磁(涡流)检测仪器、磁粉探伤仪器、渗透探伤仪器、X射线检测仪器、γ射线探伤机、中子探伤仪、同位素检测仪器、超声检测仪器、声学检测仪等。 | WSTSJ
1063 | A02100509 | 包装件试验机 | 包括包装件压力试验机、包装件跌落试验机、包装件冲击试验机、包装件六角滚筒试验机等。 | BZJSYJ
1064 | A02100510 | 结构试验机 | 包括结构万能试验机、结构疲劳试验机、结构模拟试验台等。 | JGSYJ
1065 | A02100511 | 橡胶制品检测机械 | 包括轮胎检测机械、力车胎检验机械、胶管检验机械、胶带试验机械、海绵试验机械、橡胶制品试验机械等。 | XJZPJCJX
1066 | A02100599 | 其他试验机 |  | QTSYJ
1067 |  | 试验仪器及装置 |  | SYYQJZZ
1068 | A02100601 | 分析天平及专用天平 | 包括杠杆式等臂天平、杠杆式不等臂天平、电子天平、扭力天平、上皿天平、药物架盘天平、真空天平、携带式天平、公斤天平、天平附件及辅助装置等。 | FXTPJZYTP
1069 | A02100602 | 动力测试仪器 | 包括电信号传递器、测功仪、测功器、压力测量仪器、油耗测量仪器、燃烧分析仪器、漏气量测量仪器、多参数测试装置、控制仪、动力测试专用校准仪器等。 | DLCSYQ
1070 | A02100603 | 试验箱及气候环境试验设备 | 包括试验用干燥箱、温度试验设备、恒温箱(槽)、生物培养设备、湿热试验设备、温度湿度试验设备、腐蚀试验设备、低气压试验设备、高气压试验设备、真空试验设备、爆炸性大气试验箱、日光辐射试验箱、老化或综合气候因素试验设备、振动冲击与气候环境综合试验设备、防护试验设备等。 | SYXJQHHJSYSB
1071 | A02100604 | 生物、医学样品制备设备 | 包括试验用离心机等。 | SW、Y学YPZBSB
1072 | A02100605 | 应变及振动测试仪器 |  | YBJZDCSYQ
1073 | A02100606 | 型砂铸造试验仪器及装置 | 包括型(芯)砂试验仪器、特种铸造测试仪器、合金铸造性能测试仪器、铸造质量检测仪器、冲天炉熔化过程测试仪器等。 | XSZZSYYQJZZ
1074 | A02100607 | 真空检测仪器 | 包括真空检漏仪器、真空测量仪器、真空监控仪器等。 | ZKJCYQ
1075 | A02100608 | 土工测试仪器 | 包括土壤测试仪器、土壤测试辅助设备等。 | TGCSYQ
1076 | A02100609 | 实验室高压釜 | 包括电磁往复、永磁旋转、机械搅拌高压釜等。 | SYSGYF
1077 | A02100610 | 电子可靠性试验设备 | 不包括气候环境试验设备、电真空器件试验设备。 | DZKKXSYSB
1078 | A02100699 | 其他试验仪器及装置 |  | QTSYYQJZZ
1079 |  | 计算仪器 |  | JSYQ
1080 | A02100701 | 液体比重计 | 包括液体密度计等。 | YTBZJ
1081 | A02100702 | 玻璃温度计 | 包括工业玻璃温度计、实验室玻璃温度计、电接点玻璃温度计等。 | BLWDJ
1082 | A02100703 | 气压计 |  | QYJ
1083 | A02100704 | 湿度计 |  | SDJ
1084 | A02100705 | 液体压力计 |  | YTYLJ
1085 | A02100706 | 气体与液体计量仪表 | 包括水表（IC卡水表等）、油表、煤气表等。 | QTYYTJLYB
1086 | A02100707 | 速度测量仪表 |  | SDCLYB
1087 | A02100708 | 产量计数器 | 包括机械计数器、电磁计数器等。 | CLJSQ
1088 | A02100709 | 计费与里程表 | 包括出租车计费表、里程表等。 | JFYLCB
1089 | A02100710 | 计步器、频闪仪 | 包括计步器、频闪仪等。 | JBQ、PSY
1090 |  | 量仪 |  | LY
1091 | A02100801 | 齿轮量仪 |  | CLLY
1092 | A02100802 | 螺纹量仪 |  | LWLY
1093 | A02100803 | 形位误差检查仪 |  | XWWCJCY
1094 | A02100804 | 角度量仪 |  | JDLY
1095 | A02100899 | 其他量仪 |  | QTLY
1096 |  | 钟表及定时仪器 |  | ZBJDSYQ
1097 | A02100901 | 钟 | 包括机械钟、石英钟、电钟、电控钟及除石英钟外的电子钟、特殊用途钟等。 | Z
1098 | A02100902 | 表 | 包括机械表、石英表等。 | B
1099 | A02100903 | 定时器 | 包括机械式定时器、电动式定时器、电子式定时器等。 | DSQ
1100 | A02100904 | 时间记录装置 | 包括时间记录器，时间累加器，测量、记录或指示时间间隔的装置等。 | SJJLZZ
1101 | A02100905 | 钟表机心 | 包括机械手表机心、石英手表机心、钟机心等。 | ZBJX
1102 | A02100999 | 其他钟表及定时仪器 |  | QTZBJDSYQ
1103 | A021010 | 仪器仪表零部件 |  | YQYBLBJ
1104 | A021099 | 其他仪器仪表 |  | QTYQYB
1105 |  | 电子和通信测量仪器 |  | DZHTXCLYQ
1106 |  | 数字、模拟仪表及功率计 |  | SZ、MNYBJGLJ
1107 | A02110101 | 数字仪表及装置 |  | SZYBJZZ
1108 | A02110102 | 模拟式电压表 |  | MNSDYB
1109 | A02110103 | 功率计 |  | GLJ
1110 |  | 元件器件参数测量仪 |  | YJQJCSCLY
1111 | A02110201 | 电阻器、电容器参数测量仪 |  | DZQ、DRQCSCLY
1112 | A02110202 | 敏感元件、磁性材料、电感元件测量仪 | 包括磁性材料参数测量仪等。 | MGYJ、CXCL、DGYJCLY
1113 | A02110203 | 电子元件参数测量仪 |  | DZYJCSCLY
1114 | A02110204 | 半导体器件参数测量仪 |  | BDTQJCSCLY
1115 | A02110205 | 集成电路参数测量仪 |  | JCDLCSCLY
1116 | A02110299 | 其他元件器件参数测量仪 |  | QTYJQJCSCLY
1117 | A021103 | 时间及频率测量仪器 | 包括通用计数仪、时间计数仪、特种计数仪、频率测量仪器、相位测量仪器、频率面板表、误差倍增器、频率对比器等。 | SJJPLCLYQ
1118 | A021104 | 网络特性测量仪 |  | WLTXCLY
1119 | A021105 | 衰减器 | 包括LC衰减器等。 | SJQ
1120 | A021106 | 滤波器 | 包括LC滤波器等。 | LBQ
1121 | A021107 | 放大器 | 包括仪表放大器等。 | FDQ
1122 | A021108 | 场强干扰测量仪器及测量接收机 | 包括场强干扰测量仪器、场强测量接收机等。 | CQGRCLYQJCLJSJ
1123 | A021109 | 波形参数测量仪器 |  | BXCSCLYQ
1124 | A021110 | 电子示波器 |  | DZSBQ
1125 | A021111 | 通讯、导航测试仪器 |  | T讯、DHCSYQ
1126 | A021112 | 有线电测量仪 | 包括振荡器、电平表、有线电测量用衰减器、杂音计、电平图示仪、有线电综合测试仪、传输测量装置、噪声测量仪等。 | YXDCLY
1127 | A021113 | 电视用测量仪 |  | DSYCLY
1128 | A021114 | 声源、声振信号发生器 |  | SY、SZXHFSQ
1129 | A021115 | 声级计 |  | SJJ
1130 | A021116 | 电声滤波器 |  | DSLBQ
1131 | A021117 | 电声放大器 |  | DSFDQ
1132 | A021118 | 声振测量仪 |  | SZCLY
1133 | A021119 | 声振仪器校准装置 |  | SZYQXZZZ
1134 | A021120 | 电话、电声测试仪器 |  | DH、DSCSYQ
1135 | A021121 | 声振分析仪 |  | SZFXY
1136 | A021122 | 数据仪器 |  | SJYQ
1137 | A021123 | 计算机用测量仪器 |  | JSJYCLYQ
1138 | A021124 | 核仪器与核辐射探测器 | 包括通用核仪器、核电厂、反应堆仪表和控制系统及电气设备、辐射防护监测仪器等。 | HYQYHFSTCQ
1139 | A021125 | 交直流电测量仪器 | 包括交直流电桥、交直流电阻箱、交直流电位差计等。 | JZLDCLYQ
1140 | A021126 | 磁场测量仪器 | 包括磁场计、磁通计、核磁共振测场仪、特斯拉计、数字磁强计、数字磁通表等。 | CCCLYQ
1141 | A021127 | 综合测量仪 |  | ZHCLY
1142 | A021128 | 电子和通信测量仪器零部件 |  | DZHTXCLYQLBJ
1143 | A021199 | 其他电子和通信测量仪器 |  | QTDZHTXCLYQ
1144 |  | 计量标准器具及量具、衡器 |  | JLBZQJJLJ、HQ
1145 |  | 长度计量标准器具 |  | CDJLBZQJ
1146 | A02120101 | 端度计量标准器具 |  | DDJLBZQJ
1147 | A02120102 | 线纹计量标准器具 |  | XWJLBZQJ
1148 | A02120103 | 齿轮参数计量标准器具 |  | CLCSJLBZQJ
1149 | A02120104 | 角度计量标准器具 |  | JDJLBZQJ
1150 | A02120105 | 光学仪器检测器具 |  | G学YQJCQJ
1151 | A02120199 | 其他长度计量标准器具 |  | QTCDJLBZQJ
1152 |  | 热学计量标准器具 |  | R学JLBZQJ
1153 | A02120201 | 温度计量标准器具 |  | WDJLBZQJ
1154 | A02120202 | 热量计量标准器具 |  | RLJLBZQJ
1155 | A02120203 | 湿度计量标准器具 |  | SDJLBZQJ
1156 | A02120299 | 其他热学计量标准器具 |  | QTR学JLBZQJ
1157 |  | 力学计量标准器具 |  | L学JLBZQJ
1158 | A02120301 | 质量计量标准器具 |  | ZLJLBZQJ
1159 | A02120302 | 容量计量标准器具 |  | RLJLBZQJ
1160 | A02120303 | 密度计量标准器具 |  | MDJLBZQJ
1161 | A02120304 | 流量计量标准器具 |  | LLJLBZQJ
1162 | A02120305 | 压力及真空计量标准器具 |  | YLJZKJLBZQJ
1163 | A02120306 | 测力计量标准器具 |  | CLJLBZQJ
1164 | A02120307 | 硬度计量标准器具 |  | YDJLBZQJ
1165 | A02120308 | 振动、加速度及转速计量标准器具 |  | ZD、JSDJZSJLBZQJ
1166 | A02120399 | 其他力学计量标准器具 |  | QTL学JLBZQJ
1167 |  | 电磁学计量标准器具 |  | DC学JLBZQJ
1168 | A02120401 | 电表类计量标准器具 |  | DBLJLBZQJ
1169 | A02120402 | 交流计量标准器具 |  | JLJLBZQJ
1170 | A02120403 | 直流计量标准器具 |  | ZLJLBZQJ
1171 | A02120404 | 高电压大电流计量标准器具 |  | GDYDDLJLBZQJ
1172 | A02120405 | 磁特性计量标准器具 |  | CTXJLBZQJ
1173 | A02120499 | 其他电磁学计量标准器具 |  | QTDC学JLBZQJ
1174 |  | 无线电计量标准器具 |  | WXDJLBZQJ
1175 | A02120501 | 电压及功率参数计量标准器具 |  | DYJGLCSJLBZQJ
1176 | A02120502 | 信号及脉冲参数计量标准器具 |  | XHJMCCSJLBZQJ
1177 | A02120503 | 噪声参数计量标准器具 |  | ZSCSJLBZQJ
1178 | A02120504 | 元器件参数计量标准器具 |  | YQJCSJLBZQJ
1179 | A02120505 | 相位参数计量标准器具 |  | XWCSJLBZQJ
1180 | A02120506 | 微波阻抗参数计量标准器具 |  | WBZKCSJLBZQJ
1181 | A02120507 | 场强参数计量标准器具 |  | CQCSJLBZQJ
1182 | A02120508 | 衰减计量标准器具 |  | SJJLBZQJ
1183 | A02120599 | 其他无线电计量标准器具 |  | QTWXDJLBZQJ
1184 | A021206 | 时间频率计量标准器具 |  | SJPLJLBZQJ
1185 | A021207 | 电离辐射计量标准器具 |  | DLFSJLBZQJ
1186 | A021208 | 光学计量标准器具 |  | G学JLBZQJ
1187 | A021209 | 声学计量标准器具 |  | S学JLBZQJ
1188 | A021210 | 化学计量标准器具 |  | H学JLBZQJ
1189 | A021211 | 量具 | 包括量规、卡尺、千分尺、量尺、量带、高度尺、角度尺、指示表、刻线尺、光洁度样块、标准齿轮、量具附件等。 | LJ
1190 |  | 衡器 |  | HQ
1191 | A02121201 | 地上衡 | 包括杠杆式地上衡、字盘式地上衡、电子式地上衡等。 | DSH
1192 | A02121202 | 地中衡 | 包括杠杆式地中衡、字盘式地中衡、电子式地中衡、无基坑地中衡等。 | DZH
1193 | A02121203 | 轨道衡 | 包括杠杆式轨道衡、字盘式轨道衡、电子式轨道衡、动态轨道衡等。 | GDH
1194 | A02121204 | 钢材秤 |  | GCC
1195 | A02121205 | 皮带秤 | 包括机械式皮带秤、电子式皮带秤等。 | PDC
1196 | A02121206 | 吊秤 | 包括杠杆式吊秤、字盘式吊秤、电子式吊秤、无线传输电子吊秤等。 | DC
1197 | A02121207 | 配料秤 |  | PLC
1198 | A02121208 | 定量秤 |  | DLC
1199 | A02121209 | 台案秤 | 包括杠杆式台、案秤，字盘式台、案秤，电子式台、案秤等。 | TAC
1200 | A02121210 | 液体秤 |  | YTC
1201 | A02121211 | 气体秤 |  | QTC
1202 | A02121212 | 料斗秤 | 包括机械式料斗秤、电子式料斗秤等。 | LDC
1203 | A02121213 | 核子秤 |  | HZC
1204 | A02121214 | 计数秤 | 包括电子计数秤等。 | JSC
1205 | A02121299 | 其他衡器 |  | QTHQ
1206 | A021213 | 标准物质 | 包括钢铁标准物质、有色金属标准物质、建筑材料标准物质等。 | BZWZ
1207 | A021214 | 计量标准器具零附件 |  | JLBZQJLFJ
1208 | A021299 | 其他计量标准器具 |  | QTJLBZQJ
1209 |  | 专用设备 |  | ZYSB
1210 |  | 探矿、采矿、选矿和造块设备 |  | TK、CK、选KHZKSB
1211 | A030101 | 钻探机 | 包括油压主轴钻机、油压转盘钻机、水文水井钻机、取样钻机、坑道钻机、手把地质钻机、汽车钻机、轻便钻机、竖井钻机、天井钻机、钻机备用部件、其他钻机。 | ZTJ
1212 | A030102 | 装药填充机械 | 包括装药车、装药器、填充机械、其他装药填充机械。 | ZYTCJX
1213 | A030103 | 矿用装载设备 | 包括装岩设备、抓岩机和抓斗、扒矿机、运矿车、其他矿用装载设备。 | KYZZSB
1214 | A030104 | 煤矿生产监测监控设备 | 包括电力监测监控设备，提升监测监控设备，运输监测监控设备，防排水监测监控设备，露天矿用卡车防撞监测装置，矿井综合自动化监控装置，矿井井下设备定位监测系统，调度总机，井下通讯系统，井下防爆移动通讯系统，安全应急扩音通信告警系统，矿井井下人员定位监测、统计系统，露天矿GPS卡车调度系统，露天矿无线集群通讯系统，露天矿轮斗集中控制系统，其他煤矿生产监测监控设备。 | MKSCJCJKSB
1215 | A030105 | 煤矿防治水设备 | 包括主排水泵及辅助设备、主排水泵专用阀门、主排水泵安全监测系统装置、水仓清理设备、各类矿用潜水泵、各类矿用清水泵、各类矿用泥浆泵、各类矿用渣浆泵、防爆排沙潜水泵、矿井水文钻机、注浆泵、矿井自动化排水监控装置、水位遥测仪、其他煤矿防治水设备。 | MKFZSSB
1216 | A030106 | 煤矿支护装备 | 包括液压支架、乳化液泵站、采煤工作面矿压监测装备、掘进巷道顶板离层监测装备、矿井深部地压预报装备、巷道掘锚一体机、切顶墩柱、岩石巷道钻车、液压支架监控装置、锚杆钻机、液压锚杆钻机泵站、锚索切割机、锚索机、喷浆机、支护质量监测仪、锚杆拉力计、其他煤矿支护装备。 | MKZHZB
1217 | A030107 | 提升、运输设备和绞车 | 包括提升机用电动机、提升机拖动控制设备、提升机供电电源柜、提升机安全监控及综合保护装置、提升信号设备、提升容器及连接装置、提升容器防坠器、提升防墩罐装置、提升过卷缓冲托罐装置、箕斗提升定重控制装置、天轮、钢丝绳自动平衡装置、提升钢丝绳在线监测装置、矿井提升机综合测试仪、矿井各类防爆绞车、阻燃胶带运输机、胶带运输机监控及保护装置、刮板运输机监控及保护装置、煤矿用架线电机车、防爆特殊型蓄电池电机车、防爆柴油机车、矿井运输信集闭控制装置、采区顺槽无级绳运输绞车、单轨吊运输装置、卡轨车、齿轨车、胶套轮车、平巷及斜巷人车、斜井运输跑车防护和防跑车装置、斜井运输信号装置、偶合器、矿车翻车机、阻车器、其他提升、运输设备和绞车。 | TS、YSSBHJC
1218 | A030108 | 选矿和洗矿设备 | 包括破碎设备、研磨设备、筛分设备、分级设备、选别设备、脱水设备、洗矿设备、其他洗矿和选矿设备。 | 选KHXKSB
1219 | A030109 | 造块设备 | 包括烧结机、球团设备、布料器、布料辊、其他造块设备。 | ZKSB
1220 | A030110 | 探矿、采矿、选矿和造块设备零部件 |  | TK、CK、选KHZKSBLBJ
1221 | A030199 | 其他探矿、采矿、选矿和造块设备 |  | QTTK、CK、选KHZKSB
1222 |  | 石油天然气开采专用设备 |  | SYTRQKCZYSB
1223 | A030201 | 油气水井设施 | 包括油井、气井、盐井、碱井、注水井、注气井、注聚合物井、注二氧化碳井、注微生物井、注氮气井、火烧驱油井、观察井、资料井、水源井、其他油气水井设施。 | YQSJSS
1224 | A030202 | 油气汽水集输设施 | 包括计量站、计量配水站、集油气管线、注水汽管线、集（转）油站、集气站、注水站、热采注汽站、注聚合物站、注氮站、压气站、海洋采油平台、海底管线、原油库、输油气首站、输油气中间加热站、输油气中间加压站、输油气末站、输油气管线、消防装置、油气生产用电力线路、其他油气汽水集输设施。 | YQQSJSSS
1225 | A030203 | 油气汽水处理设施 | 包括油气处理站、轻烃回收装置、污水处理站、天然气净化装置、硫磺回收装置、尾气处理装置、酸性水汽提装置、硫磺成型装置、其他油气汽水处理设施。 | YQQSCLSS
1226 | A030204 | 油田机械 | 包括油气勘探设备、物探钻机、石油钻机、固井配套设备、压裂酸化设备、油水井清蜡设备、石油专用压风机（车）、钻采特车、油井测试设备、录井设备、试井设备、井下作业设备、海洋钻井设备、海洋作业设备、石油专用加工设备等。 | YTJX
1227 | A030205 | 石油天然气开采专用设备零部件 |  | SYTRQKCZYSBLBJ
1228 | A030299 | 其他石油天然气开采专用设备 |  | QTSYTRQKCZYSB
1229 |  | 石油和化学工业专用设备 |  | SYHH学GYZYSB
1230 | A030301 | 石油储备库设备 | 包括库区外管线、库区内管线、储油罐、输油泵、流量计及标定设备、循环搅拌设备、工艺阀门、工艺自动控制系统、其他石油储备库设备。 | SYCBKSB
1231 | A030302 | 长输管线 | 包括原油管线、天然气管线、成品油管线、化工产品管线、其他长输管线。 | CSGX
1232 | A030303 | 界区间管线 | 指厂区内生产装置或分厂（部）之间输送不同介质的管线，包括物料管线、公用工程管线、其他界区间管线。 | JQJGX
1233 | A030304 | 界区间罐区设施 | 指厂区内生产装置或分厂（部）之间独立于装置而储存原油、成品油、化工产品、液化气、天然气、瓦斯的罐类设施，包括原油罐区、成品油及中间罐区、化工罐区、液化气、天然气、瓦斯罐区、其他界区间罐区设施。 | JQJGQSS
1234 | A030305 | 输油（气）站 | 包括原油输油站、天然气输气站、成品油分输站、压缩天然气（CNG）加气母站、其他输油（气）站。 | SY（Q）Z
1235 | A030306 | 炼油生产装置 | 包括常减压蒸馏装置、催化裂化装置、催化裂解装置、加氢裂化装置、减粘裂化装置、催化重整装置、连续重整装置、苯抽提装置、延迟焦化装置、汽油加氢精制装置、柴油加氢精制装置、汽柴油加氢精制装置、煤油加氢精制装置、蜡油加氢精制装置、渣油加氢精制装置、电化学精制装置、分子筛精制装置、煤油脱臭装置、环烷酸装置、酚精制装置、制氢装置、气体分馏装置、烷基化（硫酸法）装置、烷基化（氢氟酸法）装置、甲基叔丁基醚装置、液化气脱硫醇装置、汽油脱硫醇装置、气体脱硫装置、氢提纯装置、溶剂脱蜡装置、微生物脱蜡装置、溶剂蜡脱油装置、分子筛蜡脱油装置、润滑油白土精制装置、润滑油糠醛精制装置、润滑油加氢精制装置、石蜡白土精制装置、石蜡加氢精制装置、石蜡成型装置、氧化沥青装置、溶剂脱沥青装置、丙烷气体回收装置、尤里卡全馏分油加氢装置、煤油临氢脱硫醇装置、异构化装置、生物柴油中试装置、蜡油加氢裂化装置、特种蜡调合装置、碱渣处理装置、溶剂再生装置、油品调合装置、催化汽油吸附脱硫醇装置、催化干气提浓乙烯装置、其他炼油生产装置。 | LYSCZZ
1236 | A030307 | 润滑油生产装置 | 包括润滑油调合装置、润滑脂调合装置、合成油脂装置、金属制桶生产线、塑料制桶生产线、润滑油灌装生产线、其他润滑油生产装置。 | RHYSCZZ
1237 | A030308 | 基本有机化工原料生产装置 | 包括乙烯装置、异丁烯装置、丁烯-1装置、异戊烯装置、己烯-1装置、丁二烯抽提装置、苯乙烯装置、氯乙烯装置、苯酚丙酮装置、芳烃抽提装置、裂解汽油加氢装置、二甲苯装置、异丙苯装置、甲醇装置、丁辛醇装置、苯酐装置、环氧氯丙烷装置、C5分离装置、硫氰酸钠装置、乙酸（醋酸）装置、乙醛装置、岐化与烷基化转移装置、塑料薄膜装置、其他基本有机化工原料生产装置。 | JBYJHGYLSCZZ
1238 | A030309 | 合成树脂生产装置 | 包括高压低密度聚乙烯装置、低压高密度聚乙烯装置、线性低密度聚乙烯装置、聚丙烯装置、聚苯乙烯装置、苯乙烯-丙烯腈装置、聚氯乙烯装置、聚醚装置、其他合成树脂生产装置。 | HCSZSCZZ
1239 | A030310 | 合成橡胶生产装置 | 包括丁苯橡胶装置、顺丁橡胶装置、丁基橡胶装置、丁苯胶乳装置、SBS热塑弹性体装置、其他合成橡胶生产装置。 | HCXJSCZZ
1240 | A030311 | 合成纤维原料生产装置 | 包括乙二醇装、丙烯腈装置、己内酰胺装置、精对苯二甲酸装置、精间苯二甲酸装置、环已酮装置、氰化钠装置、乙腈烯装置、硫酸铵装置、硫酸装置、双氧水装置、硫氢酸钠回收装置、苯甲醛装置、其他合成纤维原料生产装置。 | HCXWYLSCZZ
1241 | A030312 | 合成纤维及合纤聚合物生产装置 | 包括聚酯装置、聚酯固相聚合装置、聚乙烯醇装置、聚酰胺装置、腈纶纤维装置、腈纶毛条装置、涤纶短纤维装置、涤纶工业丝装置、涤纶预取向丝装置、涤纶全牵伸丝装置、涤纶低弹丝装置、涤纶中空纤维装置、锦纶装置、丙纶装置、其他合成纤维及合纤聚合物生产装置。 | HCXWJHXJHWSCZZ
1242 | A030313 | 化肥生产装置 | 包括合成氨装置、尿素装置、复合肥装置、其他化肥生产装置。 | HFSCZZ
1243 | A030314 | 无机化工生产装置 | 包括烧碱装置、氯碱装置、盐硝装置、漂粉精装置、其他无机化工生产装置。 | WJHGSCZZ
1244 | A030315 | 炼油催化剂生产装置 | 包括裂化催化剂装置、加氢催化剂装置、重整催化剂装置、降凝催化剂装置、器外预硫化装置、其他炼油催化剂生产装置。 | LYCHJSCZZ
1245 | A030316 | 基本有机化工原料催化剂生产装置 | 包括甲苯歧化催化剂装置、乙苯脱氢催化剂装置、乙苯烷基化催化剂装置、醋酸乙烯催化剂装置、钯炭催化剂装置、丙烯腈催化剂装置、银催化剂装置、非晶态加氢催化剂装置、氧化催化剂装置、C2/C3馏分选择性加氢催化剂装置、其他基本有机化工原料催化剂生产装置。 | JBYJHGYLCHJSCZZ
1246 | A030317 | 合成树脂催化剂生产装置 | 包括聚乙烯催化剂装置、聚丙烯催化剂装置、其他合成树脂催化剂生产装置。 | HCSZCHJSCZZ
1247 | A030318 | 合成橡胶催化剂生产装置 | 包括丁基锂装置、聚丁二烯油装置、铝剂装置、其他合成橡胶催化剂生产装置。 | HCXJCHJSCZZ
1248 | A030319 | 添加剂助剂生产装置 | 包括PX吸附剂装置、橡塑助剂装置、5A吸附剂装置、其他添加剂助剂生产装置。 | TJJZJSCZZ
1249 | A030320 | 催化剂原料生产装置 | 包括分子筛装置、特种分子筛装置、有机胺装置、铝溶胶装置、干胶粉装置、水玻璃装置、硫酸铝装置、氯化镁精加工装置、给电子体装置、贵金属回收装置、芳烃溶剂装置、氨氮污水处理装置、其他催化剂原料生产装置。 | CHJYLSCZZ
1250 | A030321 | 催化剂检验分析评价装置 | 包括炼油催化剂分析评价装置、聚烯烃催化剂分析评价装置、吸附剂分析评价装置、其他催化剂检验分析评价装置。 | CHJJYFXPJZZ
1251 | A030322 | 辅助生产装置 | 包括空气分离及液化装置、供风装置、动力装置、发电装置、供排水装置、化学水装置、循环水装置、污水汽提装置、污水处理装置、废气回收装置、油罐清洗装置、编织袋装置、其他辅助生产装置。 | FZSCZZ
1252 | A030323 | 油品销售设施类 | 包括油库、加油站、加气站、非油品经营设施、其他油品销售设施。 | YPXSSSL
1253 | A030324 | 橡胶专用设备 | 包括橡胶原料加工设备、炼胶设备、挤出设备、压延设备、成型设备、硫化设备、乳胶制品和再生胶生产设备、橡胶专用设备辅助设备、其他橡胶专用机械。 | XJZYSB
1254 | A030325 | 塑料专用机械 | 包括塑料备料设备、塑料制品设备、塑料压延机械、注射成型机、中空吹塑成型机、吸塑成型机、挤出成型机、发泡成型机、人造革设备、其他塑料专用设备。 | SLZYJX
1255 | A030326 | 日用化学品专用设备 | 包括洗涤用品加工机械，香料、香精及化妆品加工机械，牙膏加工机械，火柴加工机械，合成胶、动物胶、植物胶加工机械，其他日用化学品制造专用设备。 | RYH学PZYSB
1256 | A030327 | 林产化工机械 | 包括天然橡胶加工设备、木材水解设备、松香生产设备、其他林产化工机械。 | LCHGJX
1257 | A030328 | 石油和化学工业专用设备零部件 |  | SYHH学GYZYSBLBJ
1258 | A030399 | 其他石油和化学工业专用设备 |  | QTSYHH学GYZYSB
1259 |  | 炼焦和金属冶炼轧制设备 |  | LJHJSYLZZSB
1260 | A030401 | 炼焦设备 | 包括炼焦炉、炼焦炉辅助设备、其他炼焦设备。 | LJSB
1261 | A030402 | 炼铁设备 | 包括炼铁高炉、炼铁高炉辅助设备、高炉压差发电设备、铸铁设备、其他炼铁设备。 | LTSB
1262 | A030403 | 炼钢设备 | 包括混铁炉、炼钢平炉、炼钢转炉、炼钢电炉、钢二次精炼设备、连续铸钢设备、炼钢炉配套设备、其他炼钢设备。 | LGSB
1263 | A030404 | 有色金属冶炼设备 | 包括焙烧炉、煅烧炉、烧结炉子、重金属冶炼炉、轻金属冶炼炉、稀有金属冶炼炉、电解槽、有色金属铸造设备、其他有色金属冶炼设备。 | YSJSYLSB
1264 | A030405 | 铁合金设备 | 包括铁合金高炉、铁合金电炉、铁合金浇铸设备、其他铁合金设备。 | THJSB
1265 | A030406 | 金属轧制机械及拉拔设备 | 包括金属开坯轧机，型材轧机，板材、带材和箔材轧机，管材轧机，线材轧机，特殊轧机，轧机辅助设备，拉拔设备和制绳设备，其他金属轧制机械及其拉拔设备。 | JSZZJXJLBSB
1266 | A030407 | 冶金专用车辆 | 包括铁水车、铸锭车、料槽车、烧结车、渣罐车、保温车、混铁车、矿渣车、其他冶金专用车辆。 | YJZYCL
1267 | A030408 | 炼焦和金属冶炼轧制设备零部件 |  | LJHJSYLZZSBLBJ
1268 | A030499 | 其他炼焦和金属冶炼轧制设备 | 包括冷却设备(冶炼用)、连续铸造设备、冶炼辅助设备、金属制品加工设备、金属铸造设备等。 | QTLJHJSYLZZSB
1269 |  | 电力工业专用设备 |  | DLGYZYSB
1270 | A030501 | 电站锅炉及辅助设备 | 包括锅炉本体、锅炉辅助设备、化学水处理设备、排污及疏水设备、除尘除灰设备、其他电站锅炉及辅助设备。 | DZGLJFZSB
1271 | A030502 | 汽轮发电机组 | 包括汽轮机本体、发电机本体、汽轮发电机组辅助设备、其他汽轮发电机组。 | QLFDJZ
1272 | A030503 | 水轮发电机组 | 包括水轮机本体、水轮发电机、水轮发电机组辅助设备、其他水轮发电机组。 | SLFDJZ
1273 | A030504 | 输电线路 | 包括铁塔输电线路、铁杆输电线路、水泥杆输电线路、木杆输电线路、电缆输电线路、其他输电线。 | SDXL
1274 | A030505 | 配电线路 | 包括铁杆配电线路、水泥杆配电线路、木杆配电线路、电缆配电线路、其他配电线路。 | PDXL
1275 | A030506 | 变电设备 |  | BDSB
1276 | A030507 | 电力专用自动化控制设备 | 包括电站自动化控制设备、电力远动装置、其他电力专用自动化控制设备。 | DLZYZDHKZSB
1277 | A030508 | 架线设备 | 包括张力放线机、液压倒装铁塔联动装置、机动绞盘、其他架线设备。 | JXSB
1278 | A030509 | 电站制氢设备 |  | DZZQSB
1279 | A030510 | 电力工业专用设备零部件 |  | DLGYZYSBLBJ
1280 | A030599 | 其他电力工业专用设备 | 包括输电用专用设备、变压器专用设备、电子、电工绝缘处理设备、电机专用设备、电焊机与焊条专用设备、酸性蓄电池专用设备、碱性蓄电池专用设备、低压电器专用设备、电线电缆专用设备、绝缘材料专用设备、电材专用设备等。 | QTDLGYZYSB
1281 |  | 非金属矿物制品工业专用设备 |  | FJSKWZPGYZYSB
1282 | A030601 | 水泥及水泥制品专用设备 | 包括水泥及硅酸盐用炉窑、水泥专用设备、水泥制品专用设备、其他水泥及水泥制品专用设备。 | SNJSNZPZYSB
1283 | A030602 | 玻璃及玻璃制品制造设备 | 包括平板玻璃制造设备、玻璃纤维生产设备、玻璃棉设备、玻璃钢设备、工业技术玻璃专用设备、玻璃制品加工专用设备、日用玻璃制品、玻璃包装容器制造设备、其他玻璃及玻璃制品制造设备。 | BLJBLZPZZSB
1284 | A030603 | 陶瓷制品生产设备 | 包括陶瓷制品成型设备、陶瓷制品备料设备、陶瓷制品施釉设备、其他陶瓷制品生产设备。 | TCZPSCSB
1285 | A030604 | 墙体、地面材料 | 包括砖瓦坯、条加工设备，水磨石制坯机械，砖和砌块成型设备，制瓦机，石膏板生产设备，加气混凝土生产设备，其他墙体、地面材料生产设备。 | QT、DMCL
1286 | A030605 | 石棉、耐火制品及其他非金属矿物制品设备 | 包括石棉制品设备，铸石制品设备，陶粒生产设备，沥青毡生产设备，饰墙材料生产设备，耐火材料生产设备，炭素制品生产设备，其他石棉、耐火制品和其他非金属矿物制品设备。 | SM、NHZPJQTFJSKWZPSB
1287 | A030606 | 非金属矿物切削加工设备 | 包括光学材料和玻璃加工机床、石材加工机床、水泥等非金属矿物制品加工机床等。 | FJSKWQXJGSB
1288 | A030607 | 非金属矿物制品工业专用设备零部件 |  | FJSKWZPGYZYSBLBJ
1289 | A030699 | 其他非金属矿物制品工业专用设备 | 包括橡胶、塑料加工专用设备等。 | QTFJSKWZPGYZYSB
1290 |  | 核工业专用设备 |  | HGYZYSB
1291 | A030701 | 核反应堆专用设备 | 包括核反应堆系统、反应堆监测控制系统、反应堆保护系统、其他核反应堆专用设备。 | HFYDZYSB
1292 | A030702 | 核用矿冶设备 | 包括放射性分选机、分级设备、核用水冶设备、放射性矿山设备、其他核用矿冶设备。 | HYKYSB
1293 | A030703 | 核电站设备 | 包括核电站一回路系统、核电站二回路系统、核电辅助系统专用设备、核燃料运输贮存与装卸系统、放射性废物处理系统、核电站其他专用设备。 | HDZSB
1294 | A030704 | 核燃料循环专用设备 | 包括铀转化设备、铀浓缩设备、元件设备、后处理设备、放射性废物处置处理设备等。 | HRL循HZYSB
1295 | A030705 | 核燃料循环其他专用设备 |  | HRL循HQTZYSB
1296 | A030706 | 核地勘专用设备 |  | HDKZYSB
1297 | A030707 | 核聚变试验装置 |  | HJBSYZZ
1298 | A030708 | 核技术应用专用设备 | 包括辐照装置设备、加速器设备、核探测设备、核技术应用其他专用设备。 | HJSYYZYSB
1299 | A030709 | 核工业专用设备零部件 |  | HGYZYSBLBJ
1300 | A030799 | 其他核工业专用设备 |  | QTHGYZYSB
1301 |  | 航空航天工业专用设备 |  | HKHTGYZYSB
1302 | A030801 | 飞机、火箭、导弹、卫星总装调试设备 | 包括火箭、导弹总装调试设备、卫星总装调试设备、飞机总装调试专用设备等。 | FJ、HJ、DD、WXZZDSSB
1303 | A030802 | 弹（星）体加工专用设备 | 包括弹体加工设备、星体加工设备等。 | D（X）TJGZYSB
1304 | A030803 | 发动机专用设备 | 包括固体发动机专用设备、液体发动机专用设备、其他发动机专用设备。 | FDJZYSB
1305 | A030804 | 驾驶系统专用设备 | 包括自动驾驶仪专用设备、平台陀螺专用设备、伺服机构专用设备、舵机专用设备等。 | JSXTZYSB
1306 | A030805 | 战斗部专用设备 |  | ZDBZYSB
1307 | A030806 | 火工品专用设备 |  | HGPZYSB
1308 | A030807 | 制造地面系统设备专用设备 |  | ZZDMXTSBZYSB
1309 | A030808 | 试验专用设备 | 包括环境模拟试验专用设备、空气动力试验专用设备等。 | SYZYSB
1310 | A030809 | 全弹发动机试车台 | 包括全弹试车台、液体发动机试车台、冲压发动机试车台、固体发动机试车台、高空试车台、组成件试车台、氢氧发动机试车台、其他全弹发动机试车台。 | QDFDJSCT
1311 | A030810 | 地面飞行训练器 |  | DMFX训LQ
1312 | A030811 | 航空航天工业专用制造设备零部件 |  | HKHTGYZYZZSBLBJ
1313 | A030899 | 其他航空航天工业专用制造设备 |  | QTHKHTGYZYZZSB
1314 |  | 工程机械 |  | GCJX
1315 | A030901 | 挖掘机械 | 包括大型挖掘机、中型挖掘机、小型挖掘机、斗轮挖掘机、挖掘装载机、其他挖掘机械。 | WJJX
1316 | A030902 | 铲土运输机械 | 包括推土机、装载机、铲运机、平地机、非公路自卸车、其他铲土运输机械。 | CTYSJX
1317 | A030903 | 工程起重机械 | 包括汽车起重机、全地面起重机、履带式起重机、轮胎式起重机、随车起重机、塔式起重机、施工升降机、建筑卷扬机、其他工程起重机械。 | GCQZJX
1318 | A030904 | 工业车辆 | 包括内燃叉车、蓄电池叉车、托盘堆垛车、侧面叉车、越野叉车、拣选车、伸缩臂叉车、集装箱叉车、牵引车、平台搬运车、手动液压搬运车、其他工业车辆。 | GYCL
1319 | A030905 | 压实机械 | 包括静碾压路机、震动压路机、轮胎压路机、夯实机、其他压实机械。 | YSJX
1320 | A030906 | 路面及养护机械 | 包括路面基础施工机械、沥青路面施工机械、水泥路面施工机械、路面养护机械、其他路面及养护机械。 | LMJYHJX
1321 | A030907 | 桩工机械 | 包括旋挖钻机、柴油打桩机、柴油锤式打桩机、振动沉拔桩锤、振动沉拔桩架、压桩机、螺旋钻孔机、成孔机、振冲器、落锤打桩机、其他桩工机械。 | ZGJX
1322 | A030908 | 混凝土机械 | 包括混凝土输送泵、混凝土布料杆、水泥搅拌站、混凝土搅拌运输车、混凝土振动器、混凝土浇注机械、混凝土制品机械、其他混凝土机械。 | HNTJX
1323 | A030909 | 凿岩与掘进机械 | 包括凿岩机、钻车、钻机、全断面隧道掘进机、非开挖设备、凿岩辅助设备、破碎机、其他凿岩与掘进机械。 | ZYYJJJX
1324 | A030910 | 钢筋及预应力机械 | 包括钢筋强化机械、钢筋加工机械、钢筋连接机械、钢筋预应力机械、其他钢筋及预应力机械。 | GJJYYLJX
1325 | A030911 | 气动工具 | 包括回转式气动工具、冲击式气动工具、气动马达、其他气动工具。 | QDGJ
1326 | A030912 | 装修与高处作业机械 | 包括灰浆制备及喷吐机械、涂料喷刷机械、油漆制备及喷涂机械、地面装修机械、屋面装修机械、高处作业吊篮及擦窗机、高处作业平台、高处作业车、建筑装修机具、其他装修与高处作业机械。 | ZXYGCZYJX
1327 | A030913 | 工程机械专用配套件 | 包括液压件、传动件、行走部件、驾驶室设备、工程机械仪表及控制设备、其他工程机械专用配套件。 | GCJXZYPTJ
1328 | A030999 | 其他工程机械 |  | QTGCJX
1329 |  | 农业和林业机械 |  | NYHLYJX
1330 | A031001 | 拖拉机 | 包括轮式拖拉机、履带拖拉机（含半履带式拖拉机）、手扶拖拉机、其他拖拉机。 | TLJ
1331 | A031002 | 土壤耕整机械 | 包括耕地机械、整地机械、林地清理机械、其他土壤耕整机械。 | TRGZJX
1332 | A031003 | 种植施肥机械 | 包括播种机械、育苗机械、栽植机械、施肥机械、地膜机械、其他种植施肥机械。 | ZZSFJX
1333 | A031004 | 植物管理机械 | 包括中耕机械、植保机械、修剪机械、其他植物管理机械。 | ZWGLJX
1334 | A031005 | 园林机械 | 包括乔木管护设备、灌木管护设备、庭院用微型设备、其他园林机械。 | YLJX
1335 | A031006 | 农作物及林特产品收获机械 | 包括谷物收获机、玉米收获机、棉麻作物收获机、果实收获机、蔬菜收获机、花卉（茶叶）采收机、籽粒作物收获机、根茎作物收获机、饲料作物收获机、茎杆收集处理机、林特产品采摘机械、其他农作物及林特产品收获机械。 | NZWJLTCPSHJX
1336 | A031007 | 收获后处理机械 | 包括脱粒机、清选机、剥壳（去皮）机、干燥机、种子加工机、仓储机械、其他收获后处理机械。 | SHHCLJX
1337 | A031008 | 农林产品初加工机械 | 包括磨粉（浆）机械、棉花加工机械、果蔬加工机械、茶叶加工机械、林特产品初加工机械、其他农林产品初加工机械。 | NLCPCJGJX
1338 | A031009 | 农用搬运机械 | 包括农用运输机械、农用装卸机械、其他农用搬运机械。 | NYBYJX
1339 | A031010 | 排灌机械 | 包括水泵、喷灌机械设备、其他排灌设备。 | PGJX
1340 | A031011 | 农村可再生能源利用设备 | 包括风力设备、水力设备、太阳能设备、生物制能设备、其他生物制能设备。 | NCKZSNYLYSB
1341 | A031012 | 设施农业设备 | 包括日光温室设施设备、塑料大棚设施设备、连栋温室设施设备、其他设施农业设备。 | SSNYSB
1342 | A031013 | 农用动力机械 | 不包括拖拉机等。 | NYDLJX
1343 | A031014 | 草原建设机械 | 包括围栏设备、草皮破碎机、草原除雪机、毒饵撒播机、埋桩机、梳草机、起草皮机、其他草原建设机械。 | CYJSJX
1344 | A031015 | 草料加工设备 |  | CLJGSB
1345 | A031016 | 畜牧饲养机械 | 包括孵化育雏设备、喂料饮水设备、清理消毒设备、网围栏、其他畜牧饲养机械。 | XMSYJX
1346 | A031017 | 畜禽产品采集加工机械 | 包括挤奶机、剪羊毛机、牛奶分离机、储奶罐、其他畜禽产品采集加工机械。 | XQCPCJJGJX
1347 | A031018 | 水产养殖机械 | 包括增氧机、增氧装置或增氧系统、投饵机、投饵装置或投饵系统、网箱养殖设备、水体净化处理设备及水质监测仪器设备、其他水产养殖机械。 | SCYZJX
1348 | A031019 | 水产品捕捞和采集机械 | 包括海洋捕捞机械、淡水捕捞机械、水生植物采集机械、其他水产品捕捞和采集机械。 | SCPBLHCJJX
1349 | A031020 | 水产品初加工机械 | 包括鱼货起、卸和冻结设备、卸和冻结设备、贝类加工机械、海参加工机械、紫菜加工机械、鱼类初加工机械、其他水产品加工机械。 | SCPCJGJX
1350 | A031021 | 制网机械 | 包括织网机、制绳机、并线机、其他制网机械。 | ZWJX
1351 | A031022 | 农业和林业机械零部件 |  | NYHLYJXLBJ
1352 | A031099 | 其他农业和林业机械 | 包括捆草机等。 | QTNYHLYJX
1353 |  | 木材采集和加工设备 |  | MCCJHJGSB
1354 | A031101 | 木材采伐和集运机械 | 包括采伐机械、集材机、割灌机、专用运材设备、其他木材采伐和集运机械。 | MCCFHJYJX
1355 | A031102 | 木工机床 | 包括木工车床，木工刨床，木工铣床，开榫机，木工锯机，木工钻床，榫槽机，木工磨光、抛光机，木工多用机床，木工冷压机，木工拼接机等。 | MGJC
1356 | A031103 | 木质纤维加工设备 | 包括造纸、粘胶纤维和人造板纤维备料机械、木制纤维备料设备、纤维加工分离机械、其他木质纤维加工设备。 | MZXWJGSB
1357 | A031104 | 人造板加工设备 | 包括削片机、铺装成型机、干燥机、压机、裁边机、砂光机、施胶机、运输机、分选机、剥皮机、定心机、旋切机、卷板机、刨切机、剪板机、挖孔补节机、拼缝机、组坯机、磨浆机、后处理设备、横截机、装卸机、分板机、冷却翻板机、垫板处理设备、木片清洗机、料仓、分离器、电磁振动器、磁选装置、升降台、堆拆垛机、计量设备、浸渍干燥机、磨刀机、容器、浓度调节器、拼接板机、其它人造板设备。 | RZBJGSB
1358 | A031105 | 木材干燥设备 | 包括常规干燥设备、除湿干燥设备、真空干燥设备、太阳能干燥设备、高频干燥设备、微波干燥设备、其他干燥设备。 | MCGZSB
1359 | A031106 | 木材防腐设备 |  | MCFFSB
1360 | A031107 | 林业生物质工程设备 |  | LYSWZGCSB
1361 | A031108 | 木材采集和加工机械零部件 |  | MCCJHJGJXLBJ
1362 | A031199 | 其他木材采集和加工机械 |  | QTMCCJHJGJX
1363 |  | 食品加工专用设备 |  | SPJGZYSB
1364 | A031201 | 制糖机械 | 包括原料处理设备、提汁设备、制炼设备、废粕综合利用设备、其他制糖机械。 | ZTJX
1365 | A031202 | 糕点糖果及果品加工机械 | 包括糕点类原料加工机械，饼干加工机，糕点加工机，糖果加工备料机械，糖果加工成型机械，果品加工机械，糕点、糖果、果品生产线，其他糕点、糖果、果品加工机械。 | GDTGJGPJGJX
1366 | A031203 | 菜类食品加工机械 | 包括蔬菜加工机械、豆制品加工机械、淀粉制品加工机械、其他菜类食品加工机械。 | CLSPJGJX
1367 | A031204 | 屠宰、肉食品及蛋品加工机械 | 包括禽畜屠宰加工设备，肉类加工机械，乳品加工机械，蛋品加工设备，水产品加工机械，其他屠宰、肉食及蛋品加工机械。 | TZ、RSPJDPJGJX
1368 | A031205 | 食品蒸煮机械 |  | SPZZJX
1369 | A031206 | 食品杀菌器械 |  | SPSJQX
1370 | A031207 | 食品均质机 |  | SPJZJ
1371 | A031208 | 调味品加工机械 | 包括味精加工机械、酱制品加工机械、酱油加工机械、食醋加工机械、其他调味品加工机械。 | DWPJGJX
1372 | A031209 | 罐头食品生产线 | 包括肉类罐头加工线、蔬菜罐头加工线、水产品罐头加工线等。 | GTSPSCX
1373 | A031210 | 饮食炊事机械 |  | YSCSJX
1374 | A031211 | 食品检测、监测设备 |  | SPJC、JCSB
1375 | A031212 | 食品加工专用设备零部件 |  | SPJGZYSBLBJ
1376 | A031299 | 其他食品加工专用设备 |  | QTSPJGZYSB
1377 |  | 饮料加工设备 |  | YLJGSB
1378 | A031301 | 酿酒设备 | 包括通用酿酒设备、啤酒制造设备、白酒制造设备、黄酒制造设备、果酒制造设备、食用酒精制造设备、其他酿酒设备。 | NJSB
1379 | A031302 | 无醇饮料加工设备 | 包括冷饮设备，咖啡、可可加工设备，茶饮料加工设备，果汁加工设备，饮用水加工设备，其他无醇饮料加工设备。 | WCYLJGSB
1380 | A031303 | 饮料加工设备零部件 |  | YLJGSBLBJ
1381 | A031399 | 其他饮料加工设备 |  | QTYLJGSB
1382 |  | 烟草加工设备 |  | YCJGSB
1383 | A031401 | 烟用加温加湿机械 | 包括回潮机、微波回软设备、洗梗机、其他烟用加温加湿机械。 | YYJWJSJX
1384 | A031402 | 烟用解把机械 | 包括解把机、松散机、松包机、其他烟用解把机械。 | YYJBJX
1385 | A031403 | 烟用除杂、筛分机械 | 包括筛分机，筛砂机，剔除机，除杂设备，除麻丝机，梗签分离机，其他烟用除杂、筛分机械。 | YYCZ、SFJX
1386 | A031404 | 烟用叶梗分离机械 | 包括打叶机、风分机、其他烟用叶梗分离机械。 | YYYGFLJX
1387 | A031405 | 烟用烘烤机械 | 包括烟梗烤机、烟片烤机、自助烟烘干机、碎烟干燥机、其他烟用烘烤机械。 | YYHKJX
1388 | A031406 | 烟用预压打包机械 | 包括预压机、打包机、其他烟用预压打包机械。 | YYYYDBJX
1389 | A031407 | 烟用开（拆）包机械 | 包括拆箱机、开包机、其他烟用开（拆）包机械。 | YYK（C）BJX
1390 | A031408 | 烟用叶片分切机械 | 包括切片机、其他烟用叶片分切机械。 | YYYPFQJX
1391 | A031409 | 烟用切丝机械 | 包括直刃滚刀式切（梗）丝机、曲刃滚刀式切（梗）丝机、其他烟用切丝机械。 | YYQSJX
1392 | A031410 | 烟用烘丝机械 | 包括烘丝机、烘（梗）丝机、其他烟用烘丝机械。 | YYHSJX
1393 | A031411 | 烟用冷却机械 | 包括振动式烟丝冷却机、带式烟丝冷却机、其他烟用冷却机械。 | YYLQJX
1394 | A031412 | 烟用香精香料调配及加料加香机械 | 包括加香机、加料机、糖香料厨房设备、其他烟用香精香料调配及加料加香机械。 | YYXJXLDPJJLJXJX
1395 | A031413 | 烟用压梗机械 | 包括压梗机、其他烟用压梗机械。 | YYYGJX
1396 | A031414 | 烟丝膨胀机械 | 包括二氧化碳烟丝膨胀装置、KC-2介质烟丝膨胀装置、氮气烟丝膨胀装置、气流式烟丝膨胀装置、其他烟丝膨胀装置。 | YSPZJX
1397 | A031415 | 烟丝输送机械 | 包括喂料机，喂丝机，吸丝机，送丝系统，储存输送系统，虑棒发射、接收系统，其他烟用输送机械。 | YSSSJX
1398 | A031416 | 再造烟叶机械 | 包括薄片生产设备、其他再造烟叶机械。 | ZZYYJX
1399 | A031417 | 烟用卷接机械 | 包括卷烟机、接装机、装盘机、卸盘机、卷接机组、其他烟用卷接机械。 | YYJJJX
1400 | A031418 | 烟用包装机械 | 包括包装机组、包装机、小包机、条包机、小包存储器、其他烟用包装机械。 | YYBZJX
1401 | A031419 | 烟用虑棒成型机 | 包括开松上胶机、虑棒成型机组、其他烟用虑棒成型机。 | YYLBCXJ
1402 | A031420 | 烟用装封箱机 | 包括封箱机、装箱机、条盒提升机、条盒输送机、条盒方向转换机、封装箱机、其他烟用装封箱机。 | YYZFXJ
1403 | A031421 | 废烟支、烟丝回收装置 | 包括废烟支处理机，其他废烟支、烟丝回收装置。 | FYZ、YSHSZZ
1404 | A031422 | 烟草加工机械零部件 |  | YCJGJXLBJ
1405 | A031499 | 其他烟草加工机械 | 包括配叶机、碎叶分离机、贮叶配叶机、烟丝金属探测器等。 | QTYCJGJX
1406 |  | 粮油作物和饲料加工设备 |  | LYZWHSLJGSB
1407 | A031501 | 通用清理机械 | 包括筛、去石机、其他通用清理机械。 | TYQLJX
1408 | A031502 | 碾米机械 | 包括原料清理设备、脱壳分离设备、碾米机、涮米设备、联合碾米设备、玉米加工设备、其他碾米机械。 | NMJX
1409 | A031503 | 面粉加工设备 | 包括原料清理设备、磨粉设备、筛粉机、清粉机、松粉机、撞击机、打麸机、刷麸机、其他面粉加工机械。 | MFJGSB
1410 | A031504 | 榨油机械 | 包括原料清理设备、压胚设备、软化设备、压饼机、榨油机、蒸炒锅、其他榨油机械。 | ZYJX
1411 | A031505 | 油脂浸出机械 | 包括浸出器、蒸发器、汽提塔、脱溶机、脱臭机、蒸脱机、烘干机和干燥机、尾气吸收装置、其他油脂浸出机械。 | YZJCJX
1412 | A031506 | 油脂精炼设备 | 包括锅、脱臭塔、脱臭炉、油碱比配机、混合机械、罐、油液捕集器、其他油脂精炼设备。 | YZJLSB
1413 | A031507 | 饲料加工设备 | 包括混合及配料设备、颗粒压制设备、饲料加工机械及机组、其他饲料加工机械。 | SLJGSB
1414 | A031508 | 食品油脂加工设备 | 包括油料蛋白生产设备、花生蛋白生产设备、起酥油设备、人造奶油设备、其他食品、油脂加工设备。 | SPYZJGSB
1415 | A031509 | 粮油作物和饲料加工设备零部件 |  | LYZWHSLJGSBLBJ
1416 | A031599 | 其他粮油作物和饲料加工设备 | 包括谷物、油籽加工专用机械设备，粮、油仓储，打包、灌包专用机械，制盐机械等。 | QTLYZWHSLJGSB
1417 |  | 纺织设备 |  | FZSB
1418 | A031601 | 化纤机械 | 包括抽丝设备、维纶设备、腈纶设备、涤纶设备、绵纶设备、丙纶设备、纤维素纤维设备、其他化纤机械。 | HXJX
1419 | A031602 | 棉纺织机械 | 包括棉开松设备、分梳机、并条机、纱机、纺纱机、捻线机、棉纱处理设备、织机、其他棉纺织机械。 | MFZJX
1420 | A031603 | 毛纺织机械 | 包括毛处理设备、毛条设备、毛纺设备、捻机、毛纱处理设备、毛织机、绒线设备、其他毛纺织机械。 | MFZJX
1421 | A031604 | 麻纺织机械 | 包括麻处理设备、分梳机、并条机、麻纺机、麻织机、其他麻纺织机械。 | MFZJX
1422 | A031605 | 丝绸机械及绢纺机械 | 包括准备设备、缫丝设备、丝织设备、绢纺设备、抽丝纱设备、其他丝绸及绢纺机械。 | SCJXJJFJX
1423 | A031606 | 针织机械 | 包括单动针纬编机、联动针纬编机、经编机、其他针织机械。 | ZZJX
1424 | A031607 | 染整机械 | 包括印染后整理设备、针织品染色整理设备、其他染整机械。 | RZJX
1425 | A031608 | 非织造织物设备 | 包括开松混棉设备、给棉设备、成网设备、梳理设备、交叉铺网设备、浸渍设备、烘燥设备、上胶设备、针刺设备、水刺设备、切边设备、成卷设备、直接纺丝设备、熔喷设备、非织造布辅机设备等。 | FZZZWSB
1426 | A031609 | 毛毯加工机械 | 包括准备设备、处理设备、染整机械等。 | MTJGJX
1427 | A031610 | 纺织设备零部件 |  | FZSBLBJ
1428 | A031699 | 其他纺织设备 | 包括织造通用装置、缝编机、钩编机等。 | QTFZSB
1429 |  | 缝纫、服饰、制革和毛皮加工设备 |  | FR、FS、ZGHMPJGSB
1430 | A031701 | 缝纫机 | 包括民用缝纫机、工业缝纫机等。 | FRJ
1431 | A031702 | 服装加工机械 | 包括剪裁机械、粘合机、压胶机、制领机械、整烫设备、大臼扣机、服装打号码机、商标机、其他服装加工机械。 | FZJGJX
1432 | A031703 | 羽绒加工设备 | 包括预分机、除灰机、洗毛机、脱水机、烘毛机、分毛机、冷却机、拼堆机、其他羽绒加工设备。 | YRJGSB
1433 | A031704 | 工业洗涤机械 | 包括10KG以上干洗机、10KG以上洗衣脱水机、10KG以上烘干机、烫平机、折叠机、隧道洗涤机组、后整理整烫定型设备（各种夹机人像机）、洗衣工厂用辅助设备（去渍台、输送线、吊挂线）以及其它。 | GYXDJX
1434 | A031705 | 制鞋机械 | 包括下料机械、片帮机械、缝外线机、缝内线机、胶粘机、压合机、绷机、成型机、钉鞋眼机、烫平机械、其他制鞋机械。 | ZXJX
1435 | A031706 | 制帽机械 |  | ZMJX
1436 | A031707 | 制革机械 | 包括制革准备机械、磨革机、打光机、拉伸机械、平展机械、干燥机、烫革机械、皮革轧花机、其他制革机械。 | ZGJX
1437 | A031708 | 毛皮加工机械 | 包括毛皮去肉机、剪毛机、烫毛机、梳毛机、干铲机、毛皮挤油机、刷酸机、毛皮削匀机、毛皮拉伸机、其他毛皮加工机械。 | MPJGJX
1438 | A031709 | 皮革制品加工机械 | 包括皮箱接头机、其他皮革制品加工机械。 | PGZPJGJX
1439 | A031710 | 缝纫、服饰、制革和毛皮加工机械零部件 |  | FR、FS、ZGHMPJGJXLBJ
1440 | A031799 | 其他缝纫、服饰、制革和毛皮加工机械 |  | QTFR、FS、ZGHMPJGJX
1441 |  | 造纸和印刷机械 |  | ZZHYSJX
1442 | A031801 | 造纸机械 | 包括制浆设备、打浆设备、洗浆机械、筛选设备、漂白设备、造纸机、造纸完成机械、加工纸设备、造纸辅机、其他造纸机械。 | ZZJX
1443 | A031802 | 图像制版机械 |  | TXZBJX
1444 | A031803 | 文字制版机械 |  | WZZBJX
1445 | A031804 | 照排设备 |  | ZPSB
1446 | A031805 | 盲文印刷机 |  | MWYSJ
1447 | A031806 | 装订机械 |  | ZDJX
1448 | A031807 | 数码印刷机 |  | SMYSJ
1449 | A031808 | 其他印刷机 |  | QTYSJ
1450 | A031809 | 辅助设备 |  | FZSB
1451 | A031810 | 造纸纵切机 |  | ZZZQJ
1452 | A031811 | 切纸机 |  | QZJ
1453 | A031812 | 切割机 |  | QGJ
1454 | A031813 | 盘纸分切机 |  | PZFQJ
1455 | A031814 | 切蜡光纸机 |  | QLGZJ
1456 | A031815 | 裁纸机 |  | CZJ
1457 | A031816 | 其他造纸和印刷用切纸机械 |  | QTZZHYSYQZJX
1458 | A031899 | 其他造纸和印刷机械 |  | QTZZHYSJX
1459 |  | 化学药品和中药专用设备 |  | H学YPHZYZYSB
1460 | A031901 | 化学原料药加工机械 | 包括摇瓶机、结晶设备、发酵设备、其他化学原料药加工机械。 | H学YLYJGJX
1461 | A031902 | 制剂机械 | 包括片剂机械，水针机械，粉、针机械，大输液机械，酊水、糖浆剂设备，药膜机械，软膏机械，胶囊设备，丸剂机械，颗粒剂机械，其他制剂机械。 | ZJJX
1462 | A031903 | 中药机械 | 包括中药饮片加工机械、提取机械、其他中药机械。 | ZYJX
1463 | A031904 | 药瓶洗理机械 | 包括洗瓶机、理瓶机、供瓶机、输瓶机、其他药瓶洗理机械。 | YPXLJX
1464 | A031905 | 药用干燥设备 | 包括真空干燥设备、喷雾干燥设备、气流干燥设备、沸腾干燥设备、冷冻干燥设备、热风干燥设备、双锥干燥设备、中药干燥设备、其他药用干燥设备。 | YYGZSB
1465 | A031906 | 制药蒸发设备和浓缩设备 | 包括标准式蒸发器、薄膜式蒸发器、刮板式蒸发器、浓缩设备、列管式蒸发器、离心薄膜蒸发器、其他制药蒸发设备和浓缩设备。 | ZYZFSBHNSSB
1466 | A031907 | 药品专用包装机械 | 包括片丸药包装机械、胶囊分装机械、其他药品专用包装机械。 | YPZYBZJX
1467 | A031908 | 粉碎、筛粉设备 | 包括粉碎设备、磨粉设备、球磨机、胶体磨设备、圆盘粉筛机、金钢砂磨设备、其他粉碎、筛粉设备。 | FS、SFSB
1468 | A031909 | 化学药品和中药专用设备零部件 |  | H学YPHZYZYSBLBJ
1469 | A031999 | 其他化学药品和中药专用设备 |  | QTH学YPHZYZYSB
1470 |  | 医疗设备 |  | YLSB
1471 | A032001 | 手术器械 | 包括基础外科手术器械、显微外科手术器械、神经外科手术器械、眼科手术器械、耳鼻喉科手术器械、口腔科手术器械、胸腔心血管外科手术器械、腹部外科手术器械、泌尿肛肠外科手术器械、矫形外科（骨科）手术器械、儿科手术器械、妇产科手术器械、计划生育科手术器械、注射穿刺器械、烧伤（整形）科手术器械、其他手术器械。 | SSQX
1472 | A032002 | 普通诊察器械 | 包括体温表、血压计、听诊器等。 | PTZCQX
1473 | A032003 | 医用电子生理参数检测仪器设备 | 包括心电诊断仪器，脑电诊断仪器，肌电诊断仪器，眼电诊断仪器，监护仪器，生理参数遥测仪器，生理记录仪器，生理研究实验仪器，气体分析测定装置，血流量、容量测定装置，电子体温测定装置，电子血压测定装置，运动生理参数测定装置，心音诊断仪器，心磁图仪器，心输出量测定仪器，其他医用电子仪器。 | YYDZSLCSJCYQSB
1474 | A032004 | 医用光学仪器 | 包括眼科光学仪器、手术显微镜及放大镜、其他医用光学仪器。 | YYG学YQ
1475 | A032005 | 医用超声波仪器及设备 | 包括超声诊断仪器、超声治疗设备、其他医用超声仪器及设备。 | YYCSBYQJSB
1476 | A032006 | 医用激光仪器及设备 | 包括激光仪器、激光检测仪器、其他医用激光仪器及设备。 | YYJGYQJSB
1477 | A032007 | 医用内窥镜 | 包括硬式内窥镜、纤维内窥镜、医用内窥镜附属设备、其他医用内窥镜。 | YYNKJ
1478 | A032008 | 物理治疗、康复及体育治疗仪器设备 | 包括电疗仪器，微波及射频治疗设备，光疗仪器，水疗设备，体疗仪器，高、低压氧仓，蜡疗设备，热疗设备，磁疗设备，其他物理治疗，康复及体育治疗仪器设备。 | WLZL、KFJTYZLYQSB
1479 | A032009 | 中医器械设备 | 包括中医诊断设备、中医治疗设备、中医预防、康复设备、其他中医器械设备。 | ZYQXSB
1480 | A032010 | 医用磁共振设备 | 包括磁共振成像装置、其他医用磁共振设备。 | YYCGZSB
1481 | A032011 | 医用X线设备 | 包括通用X线诊断设备、专用X线诊断设备、数字化X线诊断设备、X线断层诊断设备、X线电子计算机断层扫描装置、其他医用X线设备。 | YYXXSB
1482 | A032012 | 医用X线附属设备及部件 | 包括医用X线附属设备、医用影像显示器、其他医用X线附属设备及部件。 | YYXXFSSBJBJ
1483 | A032013 | 医用高能射线设备 | 包括医用高能射线治疗设备、X线治疗设备、其他医用高能射线设备。 | YYGNSXSB
1484 | A032014 | 核医学设备 | 包括核医学诊断设备、核医学治疗设备、医用核素检测设备、其他核医学设备。 | HY学SB
1485 | A032015 | 医用射线防护材料和设备 | 包括医用射线防护用具及装置、其他医用射线防护材料和设备。 | YYSXFHCLHSB
1486 | A032016 | 医用射线监检测设备及用具 | 包括医用射线专用检测仪器、其他医用射线监检测设备及用具。 | YYSXJJCSBJYJ
1487 | A032017 | 临床检验设备 | 包括免疫学设备，生化分析设备，微生物学设备，细胞核组织培养设备，血液学设备，输血设备，尿液化验设备，病理学器具、设备，实验室辅助器具、设施及设备，特殊实验设备，其他临床检验设备。 | LCJYSB
1488 | A032018 | 药房设备及器具 | 包括药品贮藏设备、药房设备、中药制备设备及器具、其他药房设备及器具。 | YFSBJQJ
1489 | A032019 | 体外循环设备 | 包括人工心肺机、人工心肺设备、血液透析装置、血液净化设备辅助装置、腹膜透析装置、人工肝支持系统、其他体外循环设备。 | TW循HSB
1490 | A032020 | 人工脏器及功能辅助装置 | 包括人工心脏瓣膜、人造管腔、人工器官、器官缺损修补材料、其他人工脏器及功能辅助装置。 | RGZQJGNFZZZ
1491 | A032021 | 假肢装置及材料 | 包括假肢、其他假肢装置及材料。 | JZZZJCL
1492 | A032022 | 手术急救设备及器具 | 包括心脏急救治疗装置、通用手术台床、专科诊疗台床、手术电刀设备、麻醉设备、呼吸设备、手术照明设备、吸引设备、冲洗减压器具、手术及急救器具、其他手术急救设备及器具。 | SSJJSBJQJ
1493 | A032023 | 口腔科设备及技工室器具 | 包括口腔综合治疗设备、牙科椅、技工室器具、技工室设备及配件、口腔功能检测设备及器具、牙种植设备及配件、其他口腔科设备及技工室器具。 | KQKSBJJGSQJ
1494 | A032024 | 病房护理及医院通用设备 | 包括护理用设备及器具，输液设备及器具，医用供气、输气装置，病房附加设备及器具，器械台、柜等器具，医用推车及器具，病人生活用车、担架及器具，婴儿保育设备，医院通讯设备，医用制气、供气、吸气装置，其他病房护理及医院通用设备。 | BFHLJYYTYSB
1495 | A032025 | 消毒灭菌设备及器具 | 包括压力蒸汽灭菌设备，医用超声波净化设备，煮沸消毒设备，气体灭菌设备及器具，光线、射线灭菌设备，医院环保设施，供应室设备，其他消毒灭菌设备及器具。 | XDMJSBJQJ
1496 | A032026 | 医用低温、冷疗设备 | 包括医用低温设备、医用冷疗设备、其他医用低温、冷疗设备。 | YYDW、LLSB
1497 | A032027 | 防疫、防护卫生装备及器具 | 包括医疗箱类，急救盒类，急救包类，防毒设备及器具，其他防疫、防护卫生装备及器具。 | FY、FHWSZBJQJ
1498 | A032028 | 助残器具 | 包括电子助视器、助听器、轮椅、其他助残器具。 | ZCQJ
1499 | A032029 | 骨科材料 | 包括脊柱植入材料、人工关节材料、创伤植入材料、辅助材料、其他骨科材料。 | GKCL
1500 | A032030 | 介入诊断和治疗用材料 | 包括血管介入、植入材料、心脏除颤、起搏器、其他介入诊断和治疗用材料。 | JRZDHZLYCL
1501 | A032031 | 兽医设备 | 包括兽医用电子诊断设备、疫苗组织捣碎机、疫苗冷冻干燥机、动物疫病防治设备、其他兽医设备。 | SYSB
1502 | A032032 | 医疗设备零部件 |  | YLSBLBJ
1503 | A032099 | 其他医疗设备 | 包括医用辐射剂量学设备、医用紫外线、红外线诊断和治疗设备、血液净化设备等。 | QTYLSB
1504 |  | 电工、电子专用生产设备 |  | DG、DZZYSCSB
1505 | A032101 | 电工专用生产设备 | 包括电机生产设备、低压电器专用生产设备、电线电缆电用制造设备、绝缘材料生产专用设备、其他电工专用生产设备。 | DGZYSCSB
1506 | A032102 | 电池生产专用设备 | 包括铅酸蓄电池生产设备、电池制作工艺设备、其他电池生产专用设备。 | DCSCZYSB
1507 | A032103 | 电子工业专用生产设备 | 包括半导体专用设备，电真空器件生产设备，电子元件制造设备，环境例行试验设备，激光、印刷线路计算机生产设备，生产线及装配线，磁盘打印机生产专用设备，其他电子工业专用生产设备。 | DZGYZYSCSB
1508 | A032104 | 家用电器专用生产设备 | 包括洗衣机生产专用设备、电冰箱专用生产设备、家用空调器专用生产设备、家用电扇专用生产设备、家用清洁卫生器具专用生产设备、家用厨房电器具专用生产设备、其他家用电器专用生产设备。 | JYDQZYSCSB
1509 | A032105 | 电工、电子专用生产设备零部件 |  | DG、DZZYSCSBLBJ
1510 | A032199 | 其他电工、电子专用生产设备 |  | QTDG、DZZYSCSB
1511 |  | 安全生产设备 |  | AQSCSB
1512 | A032201 | 煤矿安全设备 | 包括通风检测设备、瓦斯防治设备、防灭火设备、防尘设备、其他煤矿安全设备。 | MKAQSB
1513 | A032202 | 非煤矿山安全设备 | 包括无轨设备自动灭火系统、烟雾传感器、斜井提升用捞车器、70℃防火调节阀、井下低压不接地系统绝缘检漏装置、带张力自动平衡悬挂装置的多绳提升容器、带BF型钢丝绳罐道罐笼防坠器的罐笼、带木罐道罐笼防坠器的罐笼、其他非煤矿山安全设备。 | FMKSAQSB
1514 | A032203 | 危险化学品安全设备 | 包括毒性气体检测报警器、地下管道探测器、管道防腐检测仪、氧气检测报警器、便携式二氧化碳检测报警器、便携式可燃气体检测报警器、送风式长管呼吸器、其他危险化学品安全设备。 | WXH学PAQSB
1515 | A032204 | 烟花爆竹行业安全设备 | 包括静电火花感度仪、其他烟花爆竹行业安全设备。 | YHBZXYAQSB
1516 | A032205 | 公路行业安全设备 | 包括路况快速检测系统（CiCS）、其他公路行业安全设备。 | GLXYAQSB
1517 | A032206 | 铁路行业安全设备 | 包括红外线轴温探测智能跟踪设备（THDS）、货车运行故障动态检测成套设备（TFDS）、货车运行状态地面安全监测成套设备（TPDS）、其他铁路行业安全设备。 | TLXYAQSB
1518 | A032207 | 民航行业安全设备 | 包括发动机火警探测器、防冰控制系统设备、其他民航行业安全设备。 | MHXYAQSB
1519 | A032208 | 应急救援设备类 | 包括正压式空气呼吸器、隔绝式正压氧气呼吸器、全防型滤毒罐、消防报警机、核放射探测仪、可燃气体检测仪、压缩氧自救器、矿山救护指挥车、其他应急救援设备类。 | YJJYSBL
1520 | A032209 | 安全生产设备零部件 |  | AQSCSBLBJ
1521 | A032299 | 其他安全生产设备 |  | QTAQSCSB
1522 |  | 邮政专用设备 |  | YZZYSB
1523 | A032301 | 邮政内部处理设备 | 包括悬挂运输机、邮件传送机、邮件提升机、邮件开拆机机、包裹分拣机、信件分拣机、其他邮政内部处理设备。 | YZNBCLSB
1524 | A032302 | 邮政营业投递设备 | 包括邮资机、自动取包机、包裹收寄机、投币自动出售机、信函过戳机、其他邮政营业投递设备。 | YZYYTDSB
1525 | A032303 | 邮政除尘设备 | 包括空袋除尘系统、开拆除尘系统、其他除尘系统。 | YZCCSB
1526 | A032304 | 邮政清洗缝补设备 | 包括清洗机、烘干机、甩干机、晾晒机、熨平机、缝补机、其他邮政清洗缝补设备。 | YZQXFBSB
1527 | A032305 | 邮政储汇设备 | 包括汇兑稽核数据处理设备、储汇设备等。 | YZCHSB
1528 | A032306 | 邮政专用设备零部件 |  | YZZYSBLBJ
1529 | A032399 | 其他邮政专用设备 |  | QTYZZYSB
1530 |  | 环境污染防治设备 |  | HJWRFZSB
1531 | A032401 | 大气污染防治设备 | 包括除尘设备、脱硫设备、脱硝设备、除油除雾设备、挥发性有机废气净化设备、其他大气污染防治设备。 | DQWRFZSB
1532 | A032402 | 水质污染防治设备 | 包括固体液体分离设备，物理、化学处理设备，生物化学处理设备，蒸发法热处理设备，油污染防治设备，气净处理设备，再生水利用装置，其他水质污染防治设备。 | SZWRFZSB
1533 | A032403 | 固体废弃物处理设备 | 包括输送与存储设备、分选设备、破碎压缩设备、焚烧设备、无害化处理设备、其他固体废弃物处理设备。 | GTFQWCLSB
1534 | A032404 | 噪声控制设备 | 包括消音设备、隔音设备、其他噪声控制设备。 | ZSKZSB
1535 | A032405 | 环保监测设备 | 包括大气监测装置、水质监测装置、噪音与振动监测装置、电磁辐射监测装置、电离辐射监测装置、其他环保监测设备。 | HBJCSB
1536 | A032406 | 金属废料回收设备 | 包括金属废料加工机械、金属废料回收设备等。 | JSFLHSSB
1537 | A032407 | 非金属废料回收设备 | 包括非金属废料加工机械、非金属废料回收设备等。 | FJSFLHSSB
1538 | A032408 | 核与辐射安全设备 | 包括核与辐射安全监测设备、核与辐射安全防护设备、其他核与辐射安全设备。 | HYFSAQSB
1539 | A032409 | 环境污染防治设备零部件 |  | HJWRFZSBLBJ
1540 | A032499 | 其他环境污染防治设备 |  | QTHJWRFZSB
1541 |  | 政法、检测专用设备 |  | ZF、JCZYSB
1542 | A032501 | 消防设备 | 包括消防灭火设备、逃生避难设备、消防侦检设备、抢险救援设备、消防人员防护设备、火灾自动报警设备、消防产品现场检测设备、建筑消防设施检测设备、消防安全检测设备、其他消防设备。 | XFSB
1543 | A032502 | 交通管理设备 | 包括交通指挥监控系统设备、成套信号灯及控制设备、交通执法取证设备、交通事故勘察和救援设备、车辆检测设备、驾驶员考试用设备、其他交通管理设备。 | JTGLSB
1544 | A032503 | 物证检验鉴定设备 | 包括医学检验鉴定设备、物理化验检验鉴定设备、痕迹检验鉴定设备、物证图像采集处理设备、文件检验鉴定设备、指纹检验鉴定设备、爆炸物检验鉴定设备、电子物证检验鉴定设备、声纹检验鉴定设备、心理测试设备、毒品检查设备、其他物证检验鉴定设备。 | WZJYJDSB
1545 | A032504 | 安全、检查、监视、报警设备 | 包括行李包裹检查设备，货物检查设备，车辆检查设备，食品检查设备，人员检查设备，公安专用监视设备，报警设备，其他安全、检查、监视、报警设备。 | AQ、JC、JS、BJSB
1546 | A032505 | 爆炸物处置设备 | 包括爆炸物探测设备、防爆设备、排爆设备、储运设备、其他爆炸物处理设备。 | BZWCZSB
1547 | A032506 | 技术侦察取证设备 | 包括技术侦查设备、技术取证设备等。 | JSZCQZSB
1548 | A032507 | 警械设备 | 包括警棍、手铐、脚镣、强光手电、警用制式刀具、约束装备、警绳、勤务装具、警械专用柜、催泪喷射器、防暴射网器、其他警械设备。 | JXSB
1549 | A032508 | 非杀伤性武器 | 包括防暴枪、麻醉枪、信号枪、训练枪、枪支附件、其他非杀伤性武器。 | FSSXWQ
1550 | A032509 | 防护防暴装备 | 包括防护装备、防暴装备等。 | FHFBZB
1551 | A032510 | 出入境设备 | 包括出入境检查台设备、出入境自助通道设备、出入境证件查验设备、出入境证件制作设备、出入境证件自助受理设备、出入境证件自助发放设备、电子护照、其他出入境设备。 | CRJSB
1552 | A032511 | 网络监察设备 | 包括网络侦控设备、网络临侦设备、其他网络监察设备。 | WLJCSB
1553 | A032512 | 政法、检测专用设备零部件 |  | ZF、JCZYSBLBJ
1554 | A032599 | 其他政法、检测专用设备 | 包括警用杀伤性武器设备及其他政法部门专用设备。 | QTZF、JCZYSB
1555 |  | 水工机械 |  | SGJX
1556 | A032601 | 清淤机械 | 包括沟渠清淤机，水电站清淤机械，水库、港口清淤机械，管道清淤机械，其他清淤机械。 | QYJX
1557 | A032602 | 破冰机械 | 不包括破冰船。 | PBJX
1558 | A032603 | 水利闸门启闭机 |  | SLZMQBJ
1559 | A032604 | 水工机械零部件 |  | SGJXLBJ
1560 | A032699 | 其他水工机械 |  | QTSGJX
1561 |  | 边界勘界和联检专用设备 |  | BJKJHLJZYSB
1562 | A032701 | 边界勘界和联检专用车辆 |  | BJKJHLJZYCL
1563 | A032702 | 边界勘界和联检专用船艇 |  | BJKJHLJZYCT
1564 | A032703 | 边界勘界和联检专用办公设备 |  | BJKJHLJZYBGSB
1565 | A032704 | 边界勘界和联检专用测量设备 |  | BJKJHLJZYCLSB
1566 | A032705 | 边界勘界和联检专用通讯设备 |  | BJKJHLJZYT讯SB
1567 | A032706 | 边界和联检专用设备零部件 |  | BJHLJZYSBLBJ
1568 | A032799 | 其他边界和联检专用设备 |  | QTBJHLJZYSB
1569 |  | 货币处理专用设备 |  | HBCLZYSB
1570 | A032801 | 钞票处理设备 | 包括点钞机、捆钞机、验钞机等。 | CPCLSB
1571 | A032802 | 货币清分处理设备 | 指具有纸币、硬币清分功能或清分与联机销毁一体功能的处理设备。 | HBQFCLSB
1572 | A032803 | 货币销毁处理设备 | 指纸币、硬币或其他材质货币的销毁设备，即采用粉碎或其他处理方式对货币进行销毁的专用设备。 | HBXHCLSB
1573 | A032804 | 金库门 | 包括人民银行发行库和钞票处理中心的库房门、应急门等。 | JKM
1574 | A032805 | 货币处理设备零部件 |  | HBCLSBLBJ
1575 | A032899 | 其他货币处理设备 | 包括纸币碎钞压块设备、货币专用包装设备等。 | QTHBCLSB
1576 |  | 殡葬设备及用品 |  | ZZSBJYP
1577 | A032901 | 火化设备 | 包括燃油火化机、燃气火化机、等离子火化机、宠物火化机、火化辅助设备、其他火化机。 | HHSB
1578 | A032902 | 殡仪设备及用品 | 包括遗物祭品焚烧设备、火化烟气净化设备、骨灰处理设备、殡仪专用电子设备、遗体冷冻冷藏设备、遗体接运设备、遗体整容设备、骨灰盒、其他殡仪设备及用品。 | ZYSBJYP
1579 | A032903 | 殡葬设备零部件 |  | ZZSBLBJ
1580 | A032999 | 其他殡葬设备及用品 |  | QTZZSBJYP
1581 |  | 铁路运输设备 |  | TLYSSB
1582 | A033001 | 机车 | 包括准轨蒸汽机车、宽轨蒸汽机车、准轨内燃机车、宽轨内燃机车、米轨内燃机车、电力机车、轻油机车、其他机车。 | JC
1583 | A033002 | 客车 | 包括准轨客车、试验车、维修车、文教车、发电车、行李发电车、特种车、双层客车、米轨客车、寸轨硬座车、动车组、其他客车。 | KC
1584 | A033003 | 货车 | 包括准轨货车、米轨货车、其他货车。 | HC
1585 | A033004 | 大型养路机械 | 包括整形车、捣固车、探伤车、物料输送车、道岔捣固车、道岔打磨车、大修列车、稳定车、钢轨打磨车、道岔铺设设备、清筛机、其他大型养路机械。 | DXYLJX
1586 | A033005 | 铁路专用设备 | 包括铁路移车架车设备、机车车辆及通信信号试验设备、闭塞设备、联锁设备、驼峰设备、行车调度指挥设备、列控信号设备、铁路专用检测设备、GSM-R设备、接触网设备、高价互换配件、其他铁路专用设备。 | TLZYSB
1587 | A033006 | 铁路专用设备零部件 |  | TLZYSBLBJ
1588 | A033099 | 其他铁路运输设备 |  | QTTLYSSB
1589 |  | 水上交通运输设备 |  | SSJTYSSB
1590 | A033101 | 货船 | 包括杂货船、多用途货船、集装箱货船、滚装货船、原油船、成品油船、污油船、水船、煤船、矿砂船、天然气船、液化石油气船、化学品船、运木船、冷藏船（鲜货船）、其他货船。 | HC
1591 | A033102 | 客船及拖船 | 包括客船、客货船、旅游船、轮渡船、气垫船、拖船、其他客船及拖船。 | KCJTC
1592 | A033103 | 驳船 | 包括仓口驳船、甲板驳船、分节驳船、原油驳船、成品油驳船、储油驳船、水驳船、煤驳船、油渣驳船、化学品驳船、盐驳船、客驳船、港驳船、其他驳船。 | BC
1593 | A033104 | 渔船 | 包括拖网渔船，围网渔船，钓船，刺网类渔船，敷网类渔船，多种作业船，渔品加工船，收鲜运输船，渔业执法船，渔业调查、实习船，休闲渔船，渔业辅助船，其他渔船。 | YC
1594 | A033105 | 海洋、内水调查和开发船 | 包括科学考察船，科学研究船，测量船，其他海洋、内水调查和开发船。 | HY、NSDCHKFC
1595 | A033106 | 电气作业和海底工程作业船 | 包括电站船、电焊船、布缆船、带缆船、铺管船、水下作业船、潜水工作船、潜水器母船、其他电气作业和海底工程作业船。 | DQZYHHDGCZYC
1596 | A033107 | 挖泥、打桩船（驳） | 包括挖泥船，吹泥船，挖砂船，抛石船，铲石船，泥驳，砂驳，石驳，打桩船，打夯船，采金船，铺排船，其他挖泥、打桩船（驳）。 | WN、DZC（B）
1597 | A033108 | 起重船和囤船 | 包括起重船、抛（起）锚船、囤船、趸船、其他起重船和囤船。 | QZCHDC
1598 | A033109 | 水面工作船 | 包括航标船，航政船，引水船，供应船，护堤、护山船，检查监督船，破冰船，水上水厂船，多用途船，试航辅助船，海监船，浮标作业船，其他水面工作船。 | SMGZC
1599 | A033110 | 特种作业船 | 包括特种运水船，垃圾船，污水处理船，浮油回收船，油、水泵船，消防船，医疗船，打捞船，救生船，环保船，鱼苗船，其他特种作业船。 | TZZYC
1600 | A033111 | 机动船 | 包括交通艇、巡逻艇、缉私艇、工作艇、指挥艇、侦勘艇、装备艇、橡皮艇、冲锋舟、摩托艇、其他机动船。 | JDC
1601 | A033112 | 浮船坞、码头和维修工作船 | 包括浮船坞，浮码头，舾装工作船，一般修理船，水线修理船，其他浮船坞、码头和维修工作船。 | FCW、MTHWXGZC
1602 | A033113 | 船舶制造专用设备 | 包括放样、号料设备、钢材预处理流水线、管子加工流水线、平面分段流水线、联动生产流水线、船台小车、船舶试验设备、其他船舶制造专用设备。 | CBZZZYSB
1603 | A033114 | 潜水设备 | 包括重潜装具、轻潜装具、氧气供应系统、潜水训练舱群、饱和潜水系统、无人遥控潜水器、无人潜水器吊放回收系统、深水切割设备、水下切割缆、深水观察箱、水下腐蚀测量仪、减压舱、潜水罐、氢氧潜水软头盔、氢氧潜水硬头盔、氢氧校音电话、潜水供热水机、其他潜水设备。 | QSSB
1604 | A033115 | 航标设施 | 包括海上浮标、内河浮标、内河案标、系船浮标、井位浮标、浮标锚链（缆）、指路牌（里程牌）、雷达应答器、雷达反射器、航标遥测遥控终端、其他航标设施。 | HBSS
1605 | A033116 | 航标灯、闪光器 | 包括航标灯、闪光器、换泡机、航标透镜、其他航标灯、闪光器。 | HBD、SGQ
1606 | A033117 | 水上交通运输设备零部件 |  | SSJTYSSBLBJ
1607 | A033199 | 其他水上交通运输设备 |  | QTSSJTYSSB
1608 |  | 航空器及其配套设备 |  | HKQJQPTSB
1609 | A033201 | 固定翼飞机 | 包括货物运输飞机、客运飞机、通用航空类飞机、教练机、初级类飞机、其他固定翼飞机。 | GDYFJ
1610 | A033202 | 直升机 |  | ZSJ
1611 | A033203 | 专用飞机 | 包括警用飞机、抢险救援飞机、地质勘测专用飞机、农用飞机、消防灭火飞机、海监飞机、其他专用飞机。 | ZYFJ
1612 | A033204 | 飞行器 | 包括飞艇、气球、滑翔伞等。 | FXQ
1613 | A033205 | 飞机维修设备 | 包括内场维修设备、航线维修设备、其他飞机维修设备。 | FJWXSB
1614 | A033206 | 航空港专用设备 |  | HKGZYSB
1615 | A033207 | 机场地面特种车辆 | 包括机务特种车辆、机场特种车辆、商务运输车辆、飞行维修车辆、航行特种车辆、油料车辆、其他机场地面特种车辆。 | JCDMTZCL
1616 | A033208 | 火箭及发射、维护设施 | 包括便携式防空火箭和反坦克火箭的发射筒(架)等。 | HJJFS、WHSS
1617 | A033209 | 人造卫星 |  | RZWX
1618 | A033210 | 航空器零部件 |  | HKQLBJ
1619 | A033299 | 其他航空器及其配套设备 |  | QTHKQJQPTSB
1620 |  | 海洋仪器设备 |  | HYYQSB
1621 | A033301 | 海洋水文气象仪器设备 | 包括海洋台站水文气象自动观测仪器、波浪测量仪器、海流测量仪器、验潮仪等。 | HYSWQXYQSB
1622 | A033302 | 海洋地质地球物理仪器设备 | 包括海底地形地貌测量仪器设备、海洋底质仪器设备、海底热流测量仪器设备、磁力测量仪、重力测量仪、数字海底地震测量仪、电火花地震仪等。 | HYDZDQWLYQSB
1623 | A033303 | 海洋生物仪器设备 | 包括海洋微生物调查仪器、浮游生物调查仪器等。 | HYSWYQSB
1624 | A033304 | 海洋化学仪器设备 | 包括走航式二氧化碳连续测量仪、营养盐分析仪、多参数水质仪等。 | HYH学YQSB
1625 | A033305 | 海洋声光仪器设备 | 包括海洋声学特性测量仪器、海洋光学特性测量仪器。 | HYSGYQSB
1626 | A033306 | 海洋船用船载仪器设备 | 包括生物采样设备、底质采样设备、水体采样设备、各种海洋调查用轿车等。 | HYCYCZYQSB
1627 | A033307 | 海洋综合观测平台 | 包含浮标、潜标、水下机器人、水下生物观测平台、深海空间站等。 | HYZHGCPT
1628 | A033308 | 海洋执法专用装备 | 包括海上目标的搜索、侦听、干扰、取整仪器设备等。 | HYZFZYZB
1629 | A033309 | 海洋计量检测设备 | 包括波浪浮标检定装置、温盐检定装置、验潮仪检定装置、水静压力试验系统等。 | HYJLJCSB
1630 | A033310 | 海水淡化与综合利用设备 | 包括中空纤维反渗透组织、蒸馏法海水淡化蒸馏喷射装置、海水冷却塔等。 | HSDHYZHLYSB
1631 | A033311 | 海洋类仪器设备零部件 |  | HYLYQSBLBJ
1632 | A033399 | 其他海洋类仪器设备 | 包括海域测量仪，航行自动跟踪仪等。 | QTHYLYQSB
1633 |  | 专用仪器仪表 |  | ZYYQYB
1634 | A033401 | 农林牧渔专用仪器 | 包括数粒仪、控温仪、叶绿素测定仪、活体叶绿素仪、光电叶面积仪、植物生长仪、牧草生长仪、双套气流式喷卵仪、乳脂测定仪、测膘仪、牛胃金属异物探测仪、粮油检样器、验粉筛、比重清油分测定仪、渔业测向仪、探渔仪、罗兰A定位仪、其他农林牧渔专用仪器。 | NLMYZYYQ
1635 | A033402 | 地质勘探、钻采及人工地震仪器 | 包括重力仪器，磁法仪器，人工地震仪器，电法仪器，水文地质仪器，井中物探仪器，核物探仪器，化探仪器，钻探测井仪器，钻探参数仪器仪表，泥浆分析仪表，采油修井仪器仪表，岩石矿物理性质测试仪器，地形变化观测仪，煤尘、矿尘、粉尘测定仪，矿井风速仪，推断、解释和数据处理仪器，野外数据采集仪器，矿物实验测试仪器，其他地质勘探、钻采及人工地震仪器。 | DZKT、ZCJRGDZYQ
1636 | A033403 | 地震专用仪器 | 包括测震观测系统设备、强震动观测系统设备、重力观测系统设备、地形变观测系统设备、地磁场观测系统设备、地电场观测系统、地下水观测系统设备、活断层探测设备、活断层鉴定设备、其他地震仪器。 | DZZYYQ
1637 | A033404 | 安全用仪器 | 包括矿井环境气体检测仪器，瓦斯警报、断电遥测系统，通风检测仪器，矿压检测及监测仪器，瓦斯检定器校正仪，自救仪器，氧气呼吸器，万能检验仪，氧气呼吸器核验仪，氧气输送器，氧气检定器，多种气体测定器，光学瓦斯检定器，安全集中检测装置，其他安全仪器。 | AQYYQ
1638 | A033405 | 大坝观测仪器 | 包括应变计、钢筋计、测缝计、渗压计、水工比例电桥、应力计、校正仪、其他大坝观测仪器。 | DBGCYQ
1639 | A033406 | 电站热工仪表 | 包括单向测振仪、双向测振仪、火光检示装置、电接点水位计、数字式温度巡测报警仪、其他电站热工仪表。 | DZRGYB
1640 | A033407 | 电力数字仪表 | 包括数字式毫秒计、数字式工频相位计、数字运算式工频计、工频振荡器、其他电力数字仪表。 | DLSZYB
1641 | A033408 | 气象仪器 | 包括测气压仪器，气象专用测温仪器，测湿仪器，地面风仪器，降水蒸发仪器，辐射、日照仪器，测云仪，能见度仪，大气电场仪，雷电探测仪，遥测气象仪，遥感气象仪，高空探测仪器，探空仪，气象火箭，防雹火箭，GPS/MET，GPS掩星观测设备，气象仪器计量检定仪器，其他气象仪器。海洋水文气象仪器设备除外。 | QXYQ
1642 | A033409 | 水文仪器设备 | 包括自动记录水位仪、流速仪、测沙仪、三用电导仪、水动态测量仪、其他水文仪器。 | SWYQSB
1643 | A033410 | 测绘专用仪器 | 包括经纬仪、水准仪、平板仪、测距仪、全站型速测仪、GPS测量仪、重力测量仪、地下管道探测仪、三维激光测量仪、测深仪、航空摄影设备、航空激光雷达设备、航空影像扫描设备、数据采集设备、全数字摄影测量系统设备、精密立体测量仪、解析测图仪、正射投影仪、数控绘图桌设备、其他测绘专用仪器。 | CHZYYQ
1644 | A033411 | 天文仪器 | 包括天体测量仪、天体物理仪器、其他天体仪器。 | TWYQ
1645 | A033412 | 教学专用仪器 | 包括教学数学专用仪器，演示计量仪器，教学用力学仪器，教学用光学仪器，教学用原子物理及核物理仪器，教学用电磁学实验仪器，教学用电子学实验仪器，教学用空气动力学实验仪器，教学用天文气象实验仪器，教学用航空、航天、航海实验仪器，教学用机电实验仪器，教学用声学仪器，教学用热学仪器，教学用心理学仪器，数学用化学分析及化工仪器，教学用生理仪器，教学用地理仪器，电教仪器，教学用技术基础课仪器，数学用计算机示教仪器，其他教学专用仪器。 | J学ZYYQ
1646 | A033413 | 核子及核辐射测量仪器 | 包括辐射仪器、射线谱仪器、放射性污染探测仪器、剂量仪器、定标器、计数装置、信号处理及分析仪器、探头、组合仪器及插件、防护装置、其他核子及核辐射测量仪器。 | HZJHFSCLYQ
1647 | A033414 | 航空仪器 | 包括陀螺仪、大气参数中心仪、飞行参数记录仪、平视仪、地平仪、罗盘、综合航向指示器、自动驾驶仪、航行仪、检测仪、修正器、识别器、显示器、稳定器、其他航空仪器。 | HKYQ
1648 | A033415 | 航天仪器 | 包括光电探测器，航天六分仪，星图仪，六象仪，水母仪，回陆着陆系统，安全救生系统，姿态指示器，姿态陀螺仪，宇宙空气净化调节设备，宇宙压力调节设备，宇宙供水、供食设备，宇宙废物排除装置，稳定设备，其他航天仪器。 | HTYQ
1649 | A033416 | 船舶专用仪器 | 包括陀螺罗经、罗经自动舵组合式仪表、陀螺方位仪、计程仪、操舵仪、航海六分仪、船用舵角指示器、横倾仪、纵倾仪、水声测深仪、其他船舶专用仪器仪表。 | CBZYYQ
1650 | A033417 | 纺织专用仪器 | 包括纤维原料试验仪器、纤维试验仪器、纱线试验仪器、织物试验仪器、其他纺织专用仪器。 | FZZYYQ
1651 | A033418 | 建筑工程仪器 | 包括数字超声波检测仪，弹性系数，正弦综合检测仪，收缩膨胀仪，稠度仪，坍落度仪，含水率测定仪，蠕变仪，沥青延伸、闪点、软化检测仪，吨米指示断电器，超声波测厚仪，电梯激光导轨仪，其他建筑工程仪器。 | JZGCYQ
1652 | A033419 | 汽车拖拉机仪表 | 包括转向测试仪、多功能汽车检测仪、发动机综合分析仪入此。 | QCTLJYB
1653 | A033420 | 动力测量仪器 | 包括涡流测功机、直流测功机、冷磨实验台、水箱实验台、燃油泵实验台、水压实验台、水利测功机、其他动力测量仪器。 | DLCLYQ
1654 | A033421 | 心理仪器 |  | XLYQ
1655 | A033422 | 生理仪器 |  | SLYQ
1656 | A033423 | 专用仪器仪表零部件 |  | ZYYQYBLBJ
1657 | A033499 | 其他专用仪器仪表 |  | QTZYYQYB
1658 |  | 文艺设备 |  | WYSB
1659 | A033501 | 乐器 | 包括弓弦乐器、管乐器、打击乐器、键盘乐器、乐器辅助用品及配件、其他乐器。 | LQ
1660 | A033502 | 演出服装 | 包括戏剧服装、舞蹈服装、其他演出服装。 | YCFZ
1661 | A033503 | 舞台设备 | 包括舞台机械系统，幕布系统，舞台灯具及辅助设备，舞台音响设备，活动舞台，皮影、木偶、道具、布景、舞台用地胶，其他舞台设备。 | WTSB
1662 | A033504 | 影剧院设备 | 包括自动售票系统、观众座椅、电影放映设备、其他影剧院设备。 | YJYSB
1663 | A033505 | 文艺设备零附件 |  | WYSBLFJ
1664 | A033599 | 其他文艺设备 |  | QTWYSB
1665 |  | 体育设备 |  | TYSB
1666 | A033601 | 田赛设备 | 包括标枪、铁饼、铅球、链球、跳高架、撑杆跳高架、横杆、撑杆等。 | TSSB
1667 | A033602 | 径赛设备 | 包括跨栏架、起跑器、接力棒、障碍架、发令枪、终点柱等。 | JSSB
1668 | A033603 | 球类设备 | 包括足球设备、篮球设备、排球设备、乒乓球设备、羽毛球设备、网球设备、垒球设备、冰球设备、手球设备、水球设备、曲棍球设备、高尔夫球设备、马球设备、橄榄球设备、藤球设备、台球设备、沙弧球设备、壁球设备、保龄球设备、棒球设备、其他球类设备。 | QLSB
1669 | A033604 | 体操设备 | 包括单杠、双杠、高低杠、平衡木、吊环、鞍马、跳马、弹簧板、助跳板等。 | TCSB
1670 | A033605 | 举重设备 | 包括举重杠铃、举重台、杠铃片、锁紧器、哑铃、壶铃、哑铃架等。 | JZSB
1671 | A033606 | 游泳设备 | 包括游泳池和戏水池等。 | YYSB
1672 | A033607 | 跳水设备 |  | TSSB
1673 | A033608 | 水上运动设备 | 包括滑水板、冲浪板、帆板、体育运动用船等。 | SSYDSB
1674 | A033609 | 潜水运动设备 |  | QSYDSB
1675 | A033610 | 冰上运动设备 | 包括冰球、冰球拍、冰球围网、冰球网柱、旱冰鞋、直排式旱冰鞋等。 | BSYDSB
1676 | A033611 | 雪上运动设备 | 包括滑雪屐、滑雪板扣件、滑雪杖、雪橇等。 | 雪SYDSB
1677 | A033612 | 射击设备 | 包括普通气枪、汽步枪、汽手枪、运动步枪、运动手枪等。 | SJSB
1678 | A033613 | 击剑设备 | 包括重剑、轻剑、花剑等。 | JJSB
1679 | A033614 | 射箭设备 | 包括弓箭、弓弩等。 | SJSB
1680 | A033615 | 摩托车运动设备 |  | MTCYDSB
1681 | A033616 | 自行车运动设备 |  | ZXCYDSB
1682 | A033617 | 赛车运动设备 |  | SCYDSB
1683 | A033618 | 赛马和马术运动设备 |  | SMHMSYDSB
1684 | A033619 | 拳击、跆拳道设备 |  | QJ、跆QDSB
1685 | A033620 | 摔跤、柔道设备 |  | S跤、RDSB
1686 | A033621 | 散打、武术设备 | 包括单剑、双剑、竹刀、单刀、双刀、剑穗等。 | SD、WSSB
1687 | A033622 | 棋牌类运动设备 | 包括扑克牌、桥牌等。 | QPLYDSB
1688 | A033623 | 航模、海模及其他模型设备 |  | HM、HMJQTMXSB
1689 | A033624 | 垂钓器具和用品 | 包括钓鱼杆、鱼线轮、鱼线、鱼钩、鱼漂、鱼篓、钓鱼用支架等。 | CDQJHYP
1690 | A033625 | 登山设备 | 包括登山镐、登山绳、登山安全带、攀岩模拟器等。 | DSSB
1691 | A033626 | 健身设备 | 包括跑步机、电动跑步机、健身车、踏步器、登高器、漫步器等。 | JSSB
1692 | A033627 | 运动康复设备 | 包括震动按摩器、磁性震动按摩器、电动足底按摩器、多功能按摩器、按摩沙发磁力按摩床、水力按摩浴缸、足底按摩轮、手握式按摩圈等。 | YDKFSB
1693 | A033628 | 残疾人体育及训练设备 | 包括轮椅篮球设备、轮椅橄榄球设备、硬地滚球设备、脑瘫足球设备、盲人足球设备、盲人门球设备、坐式排球设备、残疾人健身与康复训练设备、其他残疾人体育设备。 | CJRTYJ训LSB
1694 | A033629 | 体育运动辅助设备 | 包括场馆设施辅助器材、裁判用计时记分器材、记分牌、裁判桌、裁判椅、发奖台等。 | TYYDFZSB
1695 | A033630 | 体育设备零附件 |  | TYSBLFJ
1696 | A033699 | 其他体育设备 | 包括单站位配重训练器、单站位配重综合训练器、多站位配重综合训练器、拳击台、帐篷、充气褥垫、遮阳伞等。 | QTTYSB
1697 |  | 娱乐设备 |  | YLSB
1698 | A033701 | 成套游乐场设备 |  | CTYLCSB
1699 | A033702 | 一般游乐场设备 |  | YBYLCSB
1700 | A033703 | 智能游艺设备 |  | ZNYYSB
1701 | A033704 | 博弈设备 |  | BZSB
1702 | A033705 | 彩票销售设备 |  | CPXSSB
1703 | A033706 | 卡拉OK设备 |  | KLOKSB
1704 | A033707 | 游戏游览用车、船 |  | YXYLYC、C
1705 | A033708 | 活动辅助设备 |  | HDFZSB
1706 | A033709 | 娱乐设备零附件 |  | YLSBLFJ
1707 | A033799 | 其他娱乐设备 | 包括玩偶车、供儿童骑乘的带轮玩具、儿童自行车、儿童三轮车、电动童车、木偶、泥偶、蜡人、面人、绢人、纸人、布人、绒玩偶、陶瓷玩偶、塑料玩偶、橡胶或乳胶玩偶、填充的玩具动物、非填充的玩具动物等。 | QTYLSB
1708 |  | 文物和陈列品 |  | WWHCLP
1709 |  | 文物 |  | WW
1710 |  | 不可移动文物 |  | BKYDWW
1711 | A04010101 | 古遗址 |  | GYZ
1712 | A04010102 | 古墓葬 |  | GMZ
1713 | A04010103 | 古建筑 |  | GJZ
1714 | A04010104 | 石窟寺 |  | SKS
1715 | A04010105 | 原址石刻 |  | YZSK
1716 | A04010106 | 近现代重要史迹及代表性建筑 |  | JXDZYSJJDBXJZ
1717 | A04010199 | 其他不可移动文物 |  | QTBKYDWW
1718 |  | 可移动文物 |  | KYDWW
1719 | A04010201 | 考古发掘出土文物 |  | KGFJCTWW
1720 | A04010202 | 传世文物 |  | CSWW
1721 | A04010203 | 古生物化石 |  | GSWHS
1722 | A04010299 | 其他可移动文物 |  | QTKYDWW
1723 |  | 陈列品 |  | CLP
1724 |  | 标本 |  | BB
1725 | A04020101 | 动物标本 | 包括牛、羊、马、驴等动物标本。 | DWBB
1726 | A04020102 | 人体标本 |  | RTBB
1727 | A04020103 | 人体病理标本 |  | RTBLBB
1728 | A04020104 | 植物标本 | 包括谷物、蔬菜、水果、坚果等植物标本。 | ZWBB
1729 | A04020105 | 医药标本 | 包括中药标本、西药标本、其他医药标本。 | YYBB
1730 | A04020106 | 矿物标本 | 包括铁、煤、油等金属矿、非金属矿标本。 | KWBB
1731 | A04020199 | 其他标本 |  | QTBB
1732 |  | 模型 |  | MX
1733 | A04020201 | 天体模型 |  | TTMX
1734 | A04020202 | 生物模型 |  | SWMX
1735 | A04020203 | 人体模型 |  | RTMX
1736 | A04020204 | 人体病理模型 |  | RTBLMX
1737 | A04020299 | 其他模型 |  | QTMX
1738 | A040203 | 古玩及珍藏品 | 包括玛瑙质古玩及珍藏品、石类古玩及珍藏品、水晶质古玩及珍藏品等。 | GWJZCP
1739 | A040204 | 艺术陶瓷制品 |  | YSTCZP
1740 | A040205 | 玻璃艺术品 |  | BLYSP
1741 | A040299 | 其他陈列品 |  | QTCLP
1742 |  | 图书和档案 |  | TSHDA
1743 |  | 图书 |  | TS
1744 |  | 普通图书 |  | PTTS
1745 | A05010101 | 书籍、课本 | 不包括广告品。 | SJ、KB
1746 | A05010102 | 词典 |  | CD
1747 | A05010103 | 百科全书 |  | BKQS
1748 | A05010104 | 年鉴及系列丛书 |  | NJJXLCS
1749 | A05010105 | 儿童图画书及涂色书 |  | ETTHSJTSS
1750 | A05010199 | 地图册、图表集和其他图表书籍 |  | DTC、TBJHQTTBSJ
1751 |  | 盲文图书 |  | MWTS
1752 | A05010201 | 盲文书籍、课本 | 不包括广告品。 | MWSJ、KB
1753 | A05010202 | 盲文词典 |  | MWCD
1754 | A05010203 | 盲文百科全书 |  | MWBKQS
1755 | A05010204 | 盲文年鉴及系列丛书 |  | MWNJJXLCS
1756 | A05010299 | 盲文地图册、图表集和其他图表书籍 |  | MWDTC、TBJHQTTBSJ
1757 |  | 电子图书 |  | DZTS
1758 | A05010301 | 电子书籍、课本 | 不包括广告品。 | DZSJ、KB
1759 | A05010302 | 电子词典 |  | DZCD
1760 | A05010303 | 电子百科全书 |  | DZBKQS
1761 | A05010304 | 电子年鉴及系列丛书 |  | DZNJJXLCS
1762 | A05010305 | 电子儿童图画书及涂色书 |  | DZETTHSJTSS
1763 | A05010399 | 电子地图册、图表集和其他图表书籍 |  | DZDTC、TBJHQTTBSJ
1764 |  | 普通期刊 |  | PTQK
1765 | A05010401 | 日刊 | 包括每周出版至少四次的报纸、每周出版至少四次的全国综合类大报、每周出版至少四次的行业专业类报纸、每周出版至少四次的对象类报纸等。 | RK
1766 | A05010402 | 周刊 |  | ZK
1767 | A05010403 | 月刊 |  | YK
1768 | A05010499 | 其他普通期刊 |  | QTPTQK
1769 |  | 电子期刊 |  | DZQK
1770 | A05010501 | 电子日刊 | 包括每周出版至少四次的报纸、每周出版至少四次的全国综合类大报、每周出版至少四次的行业专业类报纸、每周出版至少四次的对象类报纸等。 | DZRK
1771 | A05010502 | 电子周刊 |  | DZZK
1772 | A05010503 | 电子月刊 |  | DZYK
1773 | A05010599 | 其他电子期刊 |  | QTDZQK
1774 | A050199 | 其他期刊 |  | QTQK
1775 |  | 资料 |  | ZL
1776 | A050201 | 特种文献资料 | 文物中的文献归入“A040102可移动文物”。 | TZWXZL
1777 | A050202 | 缩微资料 | 不包括缩微胶片档案。 | SWZL
1778 | A050203 | 视听资料 |  | STZL
1779 | A050204 | 机读资料 |  | JDZL
1780 | A050299 | 其他资料 |  | QTZL
1781 |  | 档案 |  | DA
1782 | A050301 | 纸质档案 | 包括全宗、案卷等。 | ZZDA
1783 | A050302 | 声像档案 | 包括录音磁带、录像磁带、影片档案等。 | SXDA
1784 | A050303 | 照片档案 |  | ZPDA
1785 | A050304 | 底图 |  | DT
1786 | A050305 | 电子档案 | 包括电子档案磁带、电子档案磁盘、电子档案光盘等。 | DZDA
1787 | A050306 | 缩微胶片档案 |  | SWJPDA
1788 | A050307 | 实物档案 |  | SWDA
1789 | A050399 | 其他档案资料 |  | QTDAZL
1790 | A0599 | 其他图书、档案 |  | QTTS、DA
1791 |  | 家具用具 | 办公家具入此。 | JJYJ
1792 |  | 床类 | 包括木质床类、竹质床类、金属床类等。 | CL
1793 | A060101 | 钢木床类 |  | GMCL
1794 | A060102 | 钢塑床类 |  | GSCL
1795 | A060103 | 轻金属床类 |  | QJSCL
1796 | A060104 | 木制床类 |  | MZCL
1797 | A060105 | 塑料床类 |  | SLCL
1798 | A060106 | 竹制床类 |  | ZZCL
1799 | A060107 | 藤床类 |  | TCL
1800 | A060109 | 竹床类 |  | ZCL
1801 | A060199 | 其他床类 |  | QTCL
1802 |  | 台、桌类 | 包括写字台、书桌、前台桌等。 | T、ZL
1803 | A060201 | 钢木台、桌类 |  | GMT、ZL
1804 | A060202 | 钢台、桌类 |  | GT、ZL
1805 | A060203 | 钢塑台、桌类 |  | GST、ZL
1806 | A060204 | 轻金属台、桌类 |  | QJST、ZL
1807 | A060205 | 木制台、桌类 |  | MZT、ZL
1808 | A060206 | 塑料台、桌类 |  | SLT、ZL
1809 | A060207 | 藤台、桌类 |  | TT、ZL
1810 | A060299 | 其他台、桌类 |  | QTT、ZL
1811 |  | 椅凳类 | 包括扶手椅、凳子等。 | YDL
1812 | A060301 | 金属骨架为主的椅凳类 |  | JSGJWZDYDL
1813 | A060302 | 木骨架为主的椅凳类 | 包括各种木制材料为主制的坐具。 | MGJWZDYDL
1814 | A060303 | 竹制、藤制等材料椅凳类 | 包括竹椅类、竹凳类、藤椅类、藤凳类、柳条椅凳类。 | ZZ、TZDCLYDL
1815 | A060304 | 塑料椅凳类 |  | SLYDL
1816 | A060305 | 竹制椅凳类 |  | ZZYDL
1817 | A060306 | 藤椅凳类 |  | TYDL
1818 | A060399 | 其他椅凳类 |  | QTYDL
1819 |  | 沙发类 | 包括皮沙发、布面料沙发等。 | SFL
1820 | A060401 | 金属骨架沙发类 |  | JSGJSFL
1821 | A060402 | 木骨架沙发类 | 包括各种木制材料为主制的坐具。 | MGJSFL
1822 | A060403 | 竹制、藤制等类似材料沙发类 |  | ZZ、TZDLSCLSFL
1823 | A060404 | 塑料沙发类 |  | SLSFL
1824 | A060405 | 竹制沙发类 |  | ZZSFL
1825 | A060406 | 藤沙发类 |  | TSFL
1826 | A060499 | 其他沙发类 |  | QTSFL
1827 |  | 柜类 |  | GL
1828 | A060501 | 文件柜 |  | WJG
1829 | A060502 | 保险柜 |  | BXG
1830 | A060599 | 其他柜类 |  | QTGL
1831 | A0606 | 架类 | 包括密集架、书架、货架等。 | JL
1832 | A0607 | 屏风类 |  | PFL
1833 |  | 厨卫用具 | 包括锅、铲等。 | CWYJ
1834 | A060801 | 厨房操作台 |  | CFCZT
1835 | A060802 | 炊事机械 | 包括吸油烟机等。 | CSJX
1836 | A060803 | 煤气罐（液化气罐） |  | MQG（YHQG）
1837 | A060804 | 水池 |  | SC
1838 | A060805 | 便器 |  | BQ
1839 | A060806 | 水嘴 |  | SZ
1840 | A060807 | 便器冲洗阀 |  | BQCXF
1841 | A060808 | 水箱配件 |  | SXPJ
1842 | A060809 | 阀门 |  | FM
1843 | A060810 | 淋浴器 |  | LYQ
1844 | A060811 | 淋浴房 |  | LYF
1845 | A060812 | 餐具 |  | CJ
1846 | A060899 | 其他厨卫用具 |  | QTCWYJ
1847 | A0609 | 家用家具零配件 |  | JYJJLPJ
1848 | A0699 | 其他家具用具 |  | QTJJYJ
1849 |  | 纺织原料、毛皮、被服装具 |  | FZYL、MP、BFZJ
1850 |  | 纺织用料 |  | FZYL
1851 | A070101 | 棉、化纤纺织及印染原料 | 包括已梳皮棉、线、布等。 | M、HXFZJYRYL
1852 | A070102 | 毛纺织、染整加工原料 | 包括毛条、毛纱、绒线等。 | MFZ、RZJGYL
1853 | A070103 | 麻纺织原料 | 包括麻纤维原料、麻纱线、亚麻布等。 | MFZYL
1854 | A070104 | 丝绢纺织及精加工原料 | 包括蚕丝、化纤长丝机织物、特种丝织物等。 | SJFZJJJGYL
1855 | A070199 | 其他纺织用丝、线、布等 |  | QTFZYS、X、BD
1856 |  | 皮革、毛皮等用料 |  | PG、MPDYL
1857 | A070201 | 半成品革 | 包括牛半成品革、马半成品革、绵羊半成品革等。 | BCPG
1858 | A070202 | 成品革和再生革 |  | CPGHZSG
1859 | A070203 | 鞣制及人造毛皮 | 包括鞣制毛皮、天然毛皮制品、人造毛皮等。 | 鞣ZJRZMP
1860 | A070204 | 加工羽毛（绒） | 包括加工填充用羽毛、加工填充用羽绒等。 | JGYM（R）
1861 | A070299 | 其他毛皮原料 |  | QTMPYL
1862 |  | 被服装具 |  | BFZJ
1863 |  | 被服 | 不包括演出服装、电热服装。 | BF
1864 | A07030101 | 制服 |  | ZF
1865 | A07030102 | 羽绒、羽毛服装 |  | YR、YMFZ
1866 | A07030103 | 普通服装 | 包括皮革服装。 | PTFZ
1867 |  | 鞋、靴及附件 |  | X、靴JFJ
1868 | A0703010401 | 皮鞋或靴 |  | PXH靴
1869 | A0703010402 | 运动鞋或靴 | 包括滑雪靴、滑雪板靴和越野滑雪鞋、网球鞋、篮球鞋、体操鞋、训练鞋和类似的鞋等。 | YDXH靴
1870 | A0703010499 | 其他鞋或靴 |  | QTXH靴
1871 |  | 被服附件 |  | BFFJ
1872 | A0703010501 | 帽子 |  | MZ
1873 | A0703010502 | 围巾 |  | WJ
1874 | A0703010503 | 领带 |  | LD
1875 | A0703010504 | 手套 |  | ST
1876 | A0703010505 | 皮带 |  | PD
1877 | A0703010506 | 拉链、纽扣 |  | LL、NK
1878 | A0703010599 | 其他被服附件 |  | QTBFFJ
1879 |  | 床上装具 | 不包括电热卧具。 | CSZJ
1880 | A07030201 | 床褥单 | 包括棉制床褥单、化学纤维制床褥单、麻制床单等。 | CRD
1881 | A07030202 | 被面 | 包括丝绸背面等。 | BM
1882 | A07030203 | 枕套 | 包括棉制枕套、化学纤维制枕套、丝绸枕套等。 | ZT
1883 | A07030204 | 被罩 | 包括棉制被罩、化学纤维制被罩、丝绸被罩等。 | BZ
1884 | A07030205 | 床罩 | 包括棉制床罩、化学纤维制床罩、丝绸床罩等。 | CZ
1885 | A07030206 | 毯子 | 包括棉制毯、毛制毯、麻制毯等。 | TZ
1886 | A07030207 | 寝具及相关用品 | 包括羽绒（毛）、兽毛寝具及类似填充用品，棉制寝具及类似填充用品，丝绸寝具及类似填充用品等。 | QJJXGYP
1887 | A07030208 | 毛巾被 | 包括棉制毛巾被、化纤制毛巾被、麻制毛巾被等。 | MJB
1888 | A07030209 | 枕巾 | 包括棉制枕巾、化纤制枕巾、麻制枕巾等。 | ZJ
1889 | A07030299 | 其他床上用具 |  | QTCSYJ
1890 |  | 室内装具 |  | SNZJ
1891 | A07030301 | 台布（桌布） | 包括棉制台布、化学纤维制台布、毛制台布等。 | TB（ZB）
1892 | A07030302 | 毛巾 | 包括棉制面巾、化纤制面巾、丝制面巾等。 | MJ
1893 | A07030303 | 方巾 | 包括棉制方巾、化纤制方巾、丝制方巾等。 | FJ
1894 | A07030304 | 盥洗、厨房用织物制品 | 包括棉制餐桌、盥洗及厨房用织物制品、化学纤维制餐桌、盥洗及厨房用织物制品、亚麻制餐桌、盥洗及厨房用织物制品等。 | ZX、CFYZWZP
1895 | A07030305 | 窗帘及类似品 | 包括棉制窗帘及类似品、合成纤维制窗帘及类似品、丝制窗帘及类似品等。 | CLJLSP
1896 | A07030306 | 垫子套 | 包括棉制垫子套、丝制垫子套、合成纤维制垫子套等。 | DZT
1897 | A07030399 | 其他室内装具 |  | QTSNZJ
1898 |  | 室外装具 |  | SWZJ
1899 | A07030401 | 天篷、遮阳篷、帐篷 |  | TP、ZYP、ZP
1900 | A07030402 | 船帆、风帆和野营用等物品 |  | CF、FFHYYYDWP
1901 | A07030403 | 降落伞 | 包括可操纵降落伞、滑翔降落伞、旋翼降落伞等。 | JLS
1902 | A07030404 | 绳、索、缆及其制品 | 包括网料和结制网。 | S、S、LJQZP
1903 | A07030499 | 其他室外装具 |  | QTSWZJ
1904 |  | 箱、包和类似制品 |  | X、BHLSZP
1905 | A07030501 | 衣箱、提箱及类似容器 |  | YX、TXJLSRQ
1906 | A07030502 | 手提包、背包 |  | STB、BB
1907 | A07030503 | 钱包 |  | QB
1908 | A07030599 | 其他类似制品 |  | QTLSZP
1909 | A070399 | 其他被服装具 |  | QTBFZJ
1910 |  | 纸、纸制品及印刷品 |  | Z、ZZPJYSP
1911 |  | 纸及纸制品 |  | ZJZZP
1912 | A080101 | 纸浆 |  | ZJ
1913 | A080102 | 机制纸及纸板 |  | JZZJZB
1914 | A080103 | 加工纸 |  | JGZ
1915 | A080104 | 手工制纸及纸板 |  | SGZZJZB
1916 |  | 纸制品 |  | ZZP
1917 | A08010501 | 纸制文具及办公用品 | 纳入“办公消耗用品及类似物品”中的“纸制文具及办公用品”。 | ZZWJJBGYP
1918 | A08010502 | 卫生用纸制品 | 纳入“办公消耗用品及类似物品”中的“卫生用纸制品”。 | WSYZZP
1919 | A08010503 | 壁纸、墙纸及类似品 |  | BZ、QZJLSP
1920 | A08010599 | 其他纸制品 |  | QTZZP
1921 |  | 印刷品 |  | YSP
1922 | A080201 | 普通图书 | 纳入“图书和档案”中的“普通图书”。 | PTTS
1923 | A080202 | 盲文图书 | 纳入“图书和档案”中的“盲文图书”。 | MWTS
1924 | A080203 | 普通期刊 | 纳入“图书和档案”中的“普通期刊”。 | PTQK
1925 | A080204 | 单证 |  | DZ
1926 | A080205 | 票据 |  | PJ
1927 | A080206 | 本册 |  | BC
1928 | A080299 | 其他印刷品 |  | QTYSP
1929 |  | 办公消耗用品及类似物品 |  | BGXHYPJLSWP
1930 |  | 纸制文具及办公用品 |  | ZZWJJBGYP
1931 | A090101 | 复印纸 | 包括再生复印纸。 | FYZ
1932 | A090102 | 信纸 |  | XZ
1933 | A090103 | 信封 |  | XF
1934 | A090199 | 其他纸制品 |  | QTZZP
1935 |  | 硒鼓、粉盒 |  | XG、FH
1936 | A090201 | 鼓粉盒 | 包括再生鼓粉盒。 | GFH
1937 | A090202 | 粉盒 |  | FH
1938 | A090203 | 喷墨盒 |  | PMH
1939 | A090204 | 墨水盒 |  | MSH
1940 |  | 墨、颜料 |  | M、YL
1941 | A090301 | 墨水 |  | MS
1942 | A090302 | 颜料 |  | YL
1943 |  | 文教用品 |  | WJYP
1944 | A090401 | 文具 |  | WJ
1945 | A090402 | 笔 |  | B
1946 | A090403 | 教具 |  | JJ
1947 | A090499 | 其他文教用品 |  | QTWJYP
1948 |  | 清洁用品 |  | QJYP
1949 | A090501 | 卫生用纸制品 |  | WSYZZP
1950 | A090502 | 消毒杀菌用品 | 包括公共环境卫生与家庭用的清洁产品和消杀用品。 | XDSJYP
1951 | A090503 | 肥(香)皂和合成洗涤剂 | 包括粉、液和膏状。 | F(X)ZHHCXDJ
1952 | A090504 | 口腔清洁护理用品 | 包括洁齿、护齿品、口腔及牙齿清洁剂等。 | KQQJHLYP
1953 | A090599 | 其他清洁用具 |  | QTQJYJ
1954 |  | 信息化学品 | 包括感光胶片，摄影感光纸，片基，摄影、复印用化学制剂，未灌（录）制相关媒体等。 | XXH学P
1955 | A090601 | 胶片胶卷 |  | JPJJ
1956 | A090602 | 录音录像带 |  | LYLXD
1957 | A090699 | 其他信息载体 |  | QTXXZT
1958 | A0999 | 其他办公消耗用品及类似物品 |  | QTBGXHYPJLSWP
1959 |  | 建筑建材 |  | JZJC
1960 |  | 天然石料 |  | TRSL
1961 | A100101 | 天然大理石荒料 |  | TRDLSHL
1962 | A100102 | 天然花岗石荒料 |  | TRHGSHL
1963 |  | 石英岩 |  | SYY
1964 | A10010301 | 玻璃用石英岩 |  | BLYSYY
1965 | A10010399 | 其他石英岩 |  | QTSYY
1966 | A100104 | 砂岩 |  | SY
1967 | A100105 | 板岩 |  | BY
1968 | A100106 | 蜡石 |  | LS
1969 | A100199 | 其他建筑用天然石料 |  | QTJZYTRSL
1970 |  | 木材、板材等 |  | MC、BCD
1971 |  | 锯材 |  | JC
1972 | A10020101 | 普通锯材 |  | PTJC
1973 | A10020102 | 特种锯材 | 包括铁路货车锯材、载重汽车锯材、船用锯材等。 | TZJC
1974 | A10020103 | 枕木 | 包括未浸渍枕木、已浸渍枕木等。 | ZM
1975 | A10020199 | 其他锯材 |  | QTJC
1976 |  | 木片、木粒加工产品 |  | MP、MLJGCP
1977 | A10020201 | 木片和木粒 |  | MPHML
1978 | A10020202 | 木丝、木粉 |  | MS、MF
1979 | A10020203 | 锯末、木废料及碎片 |  | JM、MFLJSP
1980 |  | 人造板 |  | RZB
1981 | A10020301 | 胶合板 | 包括木胶合板、竹胶合板等。 | JHB
1982 | A10020302 | 纤维板 | 包括木质纤维板、非木质纤维板等。 | XWB
1983 | A10020303 | 刨花板 | 包括木质刨花板、非木质刨花板等。 | PHB
1984 | A10020304 | 细木工板 |  | XMGB
1985 | A10020399 | 其他人造板 |  | QTRZB
1986 |  | 二次加工材，相关板材 |  | ECJGC，XGBC
1987 | A10020401 | 单板 | 包括刨切单板、旋切单板、微薄木等。 | DB
1988 | A10020402 | 强化木 |  | QHM
1989 | A10020403 | 指接材 |  | ZJC
1990 | A10020404 | 人造板表面装饰板 | 包括直接印刷板、人造染色板、合成树脂浸渍贴面板等。 | RZBBMZSB
1991 | A10020405 | 热固性树脂装饰层压板 |  | RGXSZZSCYB
1992 | A100205 | 竹制品 |  | ZZP
1993 | A100206 | 棕、藤、草制品 |  | Z、T、CZP
1994 |  | 非金属矿物材料 |  | FJSKWCL
1995 |  | 水泥熟料及水泥 |  | SNSLJSN
1996 | A10030101 | 硅酸盐水泥熟料 | 包括窖外分解窖水泥熟料等。 | GSYSNSL
1997 | A10030102 | 水泥 | 包括强度等级水泥、通用硅酸盐水泥、特性水泥等。 | SN
1998 |  | 石灰和石膏 |  | SHHSG
1999 | A10030201 | 石灰 | 包括生石灰、消石灰、水硬石灰等。 | SH
2000 | A10030202 | 熟石膏 | 包括建筑熟石膏、化学熟石膏等。 | SSG
2001 |  | 水泥混凝土制品 |  | SNHNTZP
2002 | A10030301 | 商品混凝土 |  | SPHNT
2003 | A10030302 | 水泥混凝土排水管 | 包括钢筋混凝土排水管等。 | SNHNTPSG
2004 | A10030303 | 水泥混凝土压力管 | 包括自应力混凝土输水管、预应力钢筒混凝土管、管芯缠丝工艺混凝土输水管等。 | SNHNTYLG
2005 | A10030304 | 钢筋混凝土井管、烟道管，相关钢筋混凝土管 | 包括钢筋混凝土井管、钢筋混凝土烟道管、相关钢筋混凝土管等。 | GJHNTJG、YDG，XGGJHNTG
2006 | A10030305 | 水泥混凝土电杆 | 包括环形钢筋混凝土电杆、环形预应力混凝土电杆等。 | SNHNTDG
2007 | A10030306 | 预应力混凝土桩 | 包括预应力混凝土管桩、预应力混凝土方桩等。 | YYLHNTZ
2008 | A10030307 | 遁构法施工用钢筋混凝土管片 |  | DGFSGYGJHNTGP
2009 | A10030308 | 混凝土轨枕及铁道用混凝土制品 | 包括预应力混凝土水泥轨枕、气垫火车导轨体段、混凝土轨道板等。 | HNTGZJTDYHNTZP
2010 | A10030309 | 水泥混凝土预制构件 | 包括钢筋混凝土桩、钢筋混凝土梁、钢筋混凝土预制框架等。 | SNHNTYZGJ
2011 | A10030310 | 水泥混凝土制砖、瓦及类似品 | 包括水泥混凝土砖、混凝土路缘石、水泥混凝土瓦等。 | SNHNTZZ、WJLSP
2012 | A10030311 | 水泥混凝土装饰制品 | 包括水泥混凝土制人形塑像、水泥混凝土制动物塑像、水泥混凝土制花瓶等。 | SNHNTZSZP
2013 | A10030399 | 其他水泥混凝土制品 |  | QTSNHNTZP
2014 |  | 纤维增强水泥制品 |  | XWZQSNZP
2015 | A10030401 | 石棉水泥制品 | 包括石棉水泥板、石棉水泥瓦、石棉水泥管等。 | SMSNZP
2016 | A10030402 | 纤维增强硅酸钙板 | 包括石棉硅酸钙板、无石棉硅酸钙板等。 | XWZQGSGB
2017 | A10030403 | 无石棉纤维水泥制品 | 包括无石棉纤维水泥平板、无石棉纤维水泥波瓦、无石棉纤维水泥管等。 | WSMXWSNZP
2018 | A10030404 | GRC水泥制品 | 包括GRC管、GRC瓦、GRC水泥板等。 | GRCSNZP
2019 |  | 轻质建筑材料及制品 |  | QZJZCLJZP
2020 | A10030501 | 石膏板 | 包括纸面石膏板、混合石膏板等。 | SGB
2021 | A10030502 | 石膏龙骨，相关石膏制品 |  | SGLG，XGSGZP
2022 | A10030503 | 轻质隔墙条板 | 包括蒸压加气混凝土板、钢丝网架水泥夹芯板、轻集料混凝土条、板等。 | QZGQTB
2023 | A10030504 | 轻骨料，相关轻质建筑材料 | 包括天然轻骨料、人工轻骨料、烤漆龙骨等。 | QGL，XGQZJZCL
2024 |  | 砖瓦及建筑砌块 |  | ZWJJZQK
2025 | A10030601 | 砖 | 包括蒸压砖、免烧砖、蒸养砖等。 | Z
2026 | A10030602 | 瓦 | 包括烧结瓦、蒸压瓦等。 | W
2027 | A10030603 | 建筑砌块 | 包括石膏砌块、水工市政用混凝土砌块、建筑墙体用混凝土砌块等。 | JZQK
2028 |  | 建筑陶瓷制品 |  | JZTCZP
2029 | A10030701 | 瓷质砖 | 包括无釉瓷质砖、有釉瓷质砖等。 | CZZ
2030 | A10030702 | 炻瓷砖 | 包括无釉炻瓷砖、有釉炻瓷砖等。 | ZCZ
2031 | A10030703 | 细炻砖 | 包括无釉细炻砖、有釉细炻砖等。 | XZZ
2032 | A10030704 | 炻质砖 | 包括无釉炻质砖、有釉炻质砖等。 | ZZZ
2033 | A10030705 | 陶质砖 | 包括无釉陶质砖、有釉陶质砖等。 | TZZ
2034 | A10030706 | 陶瓷马赛克 | 包括无釉陶瓷锦砖、有釉陶瓷锦砖、纳米抗菌陶瓷锦砖等。 | TCMSK
2035 | A10030707 | 陶瓷耐酸砖 | 包括高强致密耐酸砖、耐温耐酸砖、耐酸陶瓷砖板等。 | TCNSZ
2036 | A10030708 | 建筑陶瓷装饰物 | 包括建筑琉璃制品、非琉璃制建筑陶瓷装饰物等。 | JZTCZSW
2037 | A10030799 | 其他建筑陶瓷制品 |  | QTJZTCZP
2038 |  | 石材、石料加工品及制品 |  | SC、SLJGPJZP
2039 | A10030801 | 加工天然石材、石料 | 包括天然石、板材、天然石料制铺路石、路边石等。 | JGTRSC、SL
2040 | A10030802 | 人造石材、石料 | 包括人造石方料、人造石板材等。 | RZSC、SL
2041 | A10030803 | 专用或特殊用途天然石材制品 | 包括专用或特殊用途大理石制成品、专用或特殊用途花岗石制成品、专用或特殊用途天然板岩制成品等。 | ZYHTSYTTRSCZP
2042 | A10030804 | 专用人造石建筑用制品 | 包括仿大理石制成品、仿花岗岩制成品等。 | ZYRZSJZYZP
2043 | A10030805 | 天然石碑石及其制品 | 包括天然大理石碑石、天然花岗岩碑石等。 | TRSBSJQZP
2044 | A10030806 | 人造石碑石及其制品 | 包括人造石制界石、人造石制墓碑、人造石制镶边石等。 | RZSBSJQZP
2045 | A10030807 | 蜡石制成品 | 包括蜡石砖、蜡石粉粒等。 | LSZCP
2046 | A10030808 | 水磨石建筑制成品 | 包括水磨石地板砖、水磨石装饰板、水磨石柱面等。 | SMSJZZCP
2047 | A10030809 | PVC石英砂地板砖 |  | PVCSYSDBZ
2048 | A10030810 | 石材复合板 | 包括常规石材复合板、超薄石材复合板等。 | SCFHB
2049 | A10030899 | 其他石制品 | 包括大理石日用制品、花岗岩日用制品、石灰石日用制品等。 | QTSZP
2050 |  | 建筑防水卷材及制品 |  | JZFSJCJZP
2051 | A10030901 | 沥青和改性沥青防水卷材 | 包括石油沥青防水卷材、改性沥青防水卷材等。 | LQHGXLQFSJC
2052 | A10030902 | 金属胎油毡 |  | JSTYZ
2053 | A10030903 | 自粘防水卷材 | 包括自粘橡胶沥青防水卷材、自粘聚合物改性沥青聚酯胎防水卷材等。 | ZZFSJC
2054 | A10030904 | 玻纤胎沥青瓦 |  | BXTLQW
2055 | A10030905 | 建筑用沥青制品 | 包括建筑防水沥青嵌缝油膏等。 | JZYLQZP
2056 | A10030906 | 高分子防水卷（片）材 | 包括橡胶防水卷（片）材、合成树脂类防水卷（片）材等。 | GFZFSJ（P）C
2057 |  | 隔热、隔音人造矿物材料及其制品 |  | GR、GYRZKWCLJQZP
2058 | A10031001 | 矿物绝热和吸声材料 | 包括矿物棉、膨胀矿物材料等。 | KWJRHXSCL
2059 | A10031002 | 矿物材料制品 | 包括岩棉制品、玻璃棉制品、矿棉吸音板等。 | KWCLZP
2060 |  | 石棉纤维及其制品 |  | SMXWJQZP
2061 | A10031101 | 已加工石棉纤维 | 包括加工石棉纤维、泡沫石棉、弹性泡沫石棉等。 | YJGSMXW
2062 | A10031102 | 石棉制品 | 包括石棉隔热保湿制品、石棉密封垫板、特种石棉制品等。 | SMZP
2063 |  | 已加工云母及其制品 |  | YJGYMJQZP
2064 | A10031201 | 已加工云母 | 包括厚片云母、薄片云母、云母粉等。 | YJGYM
2065 | A10031202 | 云母制品 | 包括云母板、云母片、云母箔等。 | YMZP
2066 |  | 耐火材料制品 |  | NHCLZP
2067 | A10031301 | 致密定形耐火制品 | 包括粘土质砖、镁质砖、高铝质砖等。 | ZMDXNHZP
2068 | A10031302 | 隔热耐火制品 | 包括粘土质隔热耐火砖、高铝质隔热耐火砖、耐火纤维制品等。 | GRNHZP
2069 | A10031303 | 不定形耐火制品 | 包括浇注料、喷补料、可塑料等。 | BDXNHZP
2070 | A10031304 | 耐火陶瓷制品 | 包括耐火陶瓷管、耐火陶瓷坩埚、硅质耐火陶瓷制品等。 | NHTCZP
2071 | A10031399 | 其他耐火材料制品 |  | QTNHCLZP
2072 |  | 石墨及炭素制品 |  | SMJTSZP
2073 | A10031401 | 石墨制品 | 包括石墨电极、石墨阳极等。 | SMZP
2074 | A10031402 | 碳制品 | 包括炭块、炭电极、炭糊等。 | TZP
2075 | A10031403 | 炭素新材料 | 包括特种石墨制品、热解石墨制品、碳素纤维类及制品等。 | TSXCL
2076 | A10031499 | 其他碳素产品 | 包括石墨热交换器、柔性石墨制品、电碳产品等。 | QTTSCP
2077 |  | 磨具 |  | MJ
2078 | A10031501 | 固结磨具 | 包括砂轮，磨头、磨盘、磨齿，手用磨石等。 | GJMJ
2079 | A10031502 | 天然石制磨具 | 包括天然石料制砂轮、天然石磨、石碾。 | TRSZMJ
2080 | A10031503 | 涂附磨具 | 包括纸基、布基、涂附磨具异型产品等。 | TFMJ
2081 | A10031504 | 超硬材料制品 | 包括超硬材料磨具、金刚石钻探工具等。 | CYCLZP
2082 |  | 磨料 |  | ML
2083 | A10031601 | 天然研磨料 |  | TRYML
2084 | A10031602 | 普通磨料 | 包括人造刚玉、碳化硅磨料、碳化硼（废料）等。 | PTML
2085 | A10031603 | 超硬材料 | 包括人造金刚石、立方氮化硼、化学气相沉积（CVD）金刚石等。 | CYCL
2086 |  | 沥青、泥炭 |  | LQ、NT
2087 | A10031701 | 沥青混合物 | 包括普通沥青混合料、添加抗剥落剂沥青混合料、SBS聚合物改性沥青混合料等。 | LQHHW
2088 | A10031702 | 泥炭制品 | 包括泥炭制片、泥炭制气缸壳体、植物培植盆等。 | NTZP
2089 |  | 其他非金属矿物制品 |  | QTFJSKWZP
2090 | A10039901 | 其他非金属建筑材料 |  | QTFJSJZCL
2091 | A10039902 | 其他非金属矿物制品 |  | QTFJSKWZP
2092 |  | 黑色金属冶炼及压延产品 |  | HSJSYLJYYCP
2093 |  | 生铁 |  | ST
2094 | A10040101 | 炼钢生铁 |  | LGST
2095 | A10040102 | 铸造生铁 |  | ZZST
2096 | A10040103 | 含钒生铁 |  | HFST
2097 |  | 直接还原铁 |  | ZJHYT
2098 | A10040201 | 炼钢用直接还原铁 |  | LGYZJHYT
2099 | A10040299 | 其他用直接还原铁 |  | QTYZJHYT
2100 |  | 熔融还原铁 |  | RRHYT
2101 | A10040301 | 炼钢用熔融还原铁 |  | LGYRRHYT
2102 | A10040399 | 其他用熔融还原铁 |  | QTYRRHYT
2103 |  | 球磨铸铁 |  | QMZT
2104 | A10040401 | 高炉生铁产球磨铸铁 |  | GLSTCQMZT
2105 | A10040499 | 其他生铁产球磨铸铁 |  | QTSTCQMZT
2106 |  | 铸铁管及其附件 |  | ZTGJQFJ
2107 | A10040501 | 铸铁管 |  | ZTG
2108 | A10040502 | 铸铁管附件 |  | ZTGFJ
2109 |  | 粗钢 |  | CG
2110 | A10040601 | 非合金钢粗钢 |  | FHJGCG
2111 | A10040602 | 低合金钢粗钢 |  | DHJGCG
2112 | A10040603 | 合金钢粗钢 |  | HJGCG
2113 | A10040604 | 不锈钢粗钢 |  | BXGCG
2114 |  | 轧制、锻造钢胚 |  | ZZ、DZGP
2115 | A10040701 | 非合金钢钢胚 |  | FHJGGP
2116 | A10040702 | 低合金钢钢胚 |  | DHJGGP
2117 | A10040703 | 合金钢钢胚 |  | HJGGP
2118 | A10040704 | 不锈钢钢胚 |  | BXGGP
2119 |  | 钢材 |  | GC
2120 | A10040801 | 铁道用钢材 |  | TDYGC
2121 | A10040802 | 大型型钢 |  | DXXG
2122 | A10040803 | 中小型型钢 |  | ZXXXG
2123 | A10040804 | 钢棒 |  | GB
2124 | A10040805 | 钢筋 |  | GJ
2125 | A10040806 | 线材（盘条） |  | XC（PT）
2126 | A10040807 | 特厚板 |  | THB
2127 | A10040808 | 厚钢板 |  | HGB
2128 | A10040809 | 中板 |  | ZB
2129 | A10040810 | 热轧薄板 |  | RZBB
2130 | A10040811 | 冷扎薄板 |  | LZBB
2131 | A10040812 | 中厚宽钢带 |  | ZHKGD
2132 | A10040813 | 热轧薄宽钢带 |  | RZBKGD
2133 | A10040814 | 冷轧薄宽钢带 |  | LZBKGD
2134 | A10040815 | 热轧窄钢带 |  | RZZGD
2135 | A10040816 | 冷轧窄钢带 |  | LZZGD
2136 | A10040817 | 镀层板带 |  | DCBD
2137 | A10040818 | 涂层板带 |  | TCBD
2138 | A10040819 | 电工钢板带 |  | DGGBD
2139 | A10040820 | 无缝钢管 |  | WFGG
2140 | A10040821 | 焊接钢管 |  | HJGG
2141 | A10040899 | 其他钢材 |  | QTGC
2142 |  | 铁合金 |  | THJ
2143 | A10040901 | 普通铁合金 |  | PTTHJ
2144 | A10040902 | 特种铁合金 |  | TZTHJ
2145 | A100499 | 其他黑色金属冶炼及压延产品 |  | QTHSJSYLJYYCP
2146 |  | 有色金属冶炼及压延产品 |  | YSJSYLJYYCP
2147 | A100501 | 十种有色金属 |  | SZYSJS
2148 |  | 其他有色金属 |  | QTYSJS
2149 | A10050201 | 铜 |  | T
2150 | A10050202 | 铅锌 |  | QX
2151 | A10050203 | 镍 |  | N
2152 | A10050204 | 锡 |  | X
2153 | A10050205 | 锑 |  | T
2154 | A10050206 | 铝 |  | L
2155 | A10050207 | 镁 |  | M
2156 | A10050208 | 钛 |  | Z
2157 | A10050209 | 汞及汞化合物 |  | GJGHHW
2158 | A10050210 | 镉、铋及常见有色金属 |  | Z、ZJCJYSJS
2159 | A10050211 | 贵金属 |  | GJS
2160 | A10050212 | 稀有稀土金属 |  | XYXTJS
2161 | A10050213 | 碱金属及碱土金属 |  | JJSJJTJS
2162 |  | 有色金属合金 |  | YSJSHJ
2163 | A10050301 | 常用有色金属合金 |  | CYYSJSHJ
2164 | A10050302 | 硬质合金 |  | YZHJ
2165 | A10050303 | 稀有稀土金属合金 |  | XYXTJSHJ
2166 | A10050304 | 贵金属合金 |  | GJSHJ
2167 |  | 铜压延加工材 |  | TYYJGC
2168 | A10050401 | 铜材 |  | TC
2169 | A10050402 | 铜盘条 |  | TPT
2170 | A10050403 | 铜粉及片状粉末 |  | TFJPZFM
2171 |  | 铅压延加工材 |  | QYYJGC
2172 | A10050601 | 铝材 |  | LC
2173 | A10050602 | 铝盘条 |  | LPT
2174 | A10050603 | 铝粉及片状粉末 |  | LFJPZFM
2175 |  | 锌压延加工材 |  | XYYJGC
2176 | A10050701 | 锌材 |  | XC
2177 | A10050702 | 锌末、锌粉及片状粉末 |  | XM、XFJPZFM
2178 |  | 镍压延加工材 |  | NYYJGC
2179 | A10050801 | 镍材 |  | NC
2180 | A10050802 | 镍粉及片状粉末 |  | NFJPZFM
2181 |  | 锡压延加工材 |  | XYYJGC
2182 | A10050901 | 锡材 |  | XC
2183 | A10050902 | 锡粉及片状粉末 |  | XFJPZFM
2184 |  | 镁、钛及其他压延加工材 |  | M、ZJQTYYJGC
2185 | A10051001 | 镁材 |  | MC
2186 | A10051002 | 钛材 |  | ZC
2187 | A10051003 | 镉材 |  | ZC
2188 | A10051004 | 铋材 |  | ZC
2189 |  | 贵金属压延加工材 |  | GJSYYJGC
2190 | A10051101 | 金加工材 |  | JJGC
2191 | A10051102 | 银材 |  | YC
2192 | A10051103 | 铂加工材 |  | BJGC
2193 | A10051104 | 钯材 |  | ZC
2194 | A10051105 | 铑加工材 |  | ZJGC
2195 | A10051106 | 铱加工材 |  | YJGC
2196 | A10051107 | 锇加工材 |  | ZJGC
2197 | A10051108 | 钌加工材 |  | ZJGC
2198 | A10051199 | 其他贵金属压延加工材 |  | QTGJSYYJGC
2199 |  | 包覆贵金属金属材料 |  | BFGJSJSCL
2200 | A10051201 | 包金金属材料 |  | BJJSCL
2201 | A10051202 | 包银金属材料 |  | BYJSCL
2202 | A10051203 | 包铂金属材料 |  | BBJSCL
2203 | A10051299 | 其他包覆贵金属金属材料 |  | QTBFGJSJSCL
2204 |  | 稀有稀土金属压延加工材 |  | XYXTJSYYJGC
2205 | A10051301 | 钨加工材 |  | WJGC
2206 | A10051302 | 钼加工材 |  | ZJGC
2207 | A10051303 | 钽加工材 |  | ZJGC
2208 | A10051304 | 锆加工材 |  | ZJGC
2209 | A10051305 | 铌加工材 |  | ZJGC
2210 | A10051306 | 镓加工材 |  | ZJGC
2211 | A10051307 | 铪加工材 |  | ZJGC
2212 | A10051308 | 铟加工材 |  | ZJGC
2213 | A10051309 | 铼加工材 |  | ZJGC
2214 | A10051310 | 钴加工材 |  | ZJGC
2215 | A10051311 | 铍加工材 |  | ZJGC
2216 | A10051312 | 铊加工材 |  | ZJGC
2217 | A10051313 | 铢加工材 |  | ZJGC
2218 | A10051314 | 钒加工材 |  | FJGC
2219 | A10051399 | 其他稀有稀土金属压延加工材 |  | QTXYXTJSYYJGC
2220 | A100599 | 其他有色金属冶炼及压延产品 |  | QTYSJSYLJYYCP
2221 |  | 建筑涂料 |  | JZTL
2222 | A100601 | 功能性建筑涂料 |  | GNXJZTL
2223 |  | 墙面涂料 |  | QMTL
2224 | A10060201 | 溶剂型涂料 |  | RJXTL
2225 | A10060202 | 合成树脂乳液内墙涂料 |  | HCSZRYNQTL
2226 | A10060203 | 合成树脂乳液外墙涂料 |  | HCSZRYWQTL
2227 | A10060204 | 无机外墙涂料 |  | WJWQTL
2228 | A10060299 | 其他墙面涂料 |  | QTQMTL
2229 | A100603 | 地坪涂料 |  | DPTL
2230 |  | 防水涂料 |  | FSTL
2231 | A10060401 | 水性聚氯乙烯焦油防水涂料 |  | SXJLYXJYFSTL
2232 | A10060402 | 聚氯乙烯弹性体防水涂料 |  | JLYXDXTFSTL
2233 | A10060499 | 其他防水涂料 |  | QTFSTL
2234 | A100699 | 其他建筑涂料 |  | QTJZTL
2235 |  | 建筑物、构筑物附属结构 |  | JZW、GZWFSJG
2236 | A100701 | 门、门槛 |  | M、MJ
2237 | A100702 | 窗 |  | C
2238 | A100703 | 梁、椽、屋顶支梁 |  | L、C、WDZL
2239 | A100704 | 楼梯 |  | LT
2240 | A100705 | 栏杆 |  | LG
2241 | A100799 | 其他房屋附属结构 |  | QTFWFSJG
2242 |  | 医药品 |  | YYP
2243 |  | 化学药品原药 |  | H学YPYY
2244 |  | 抗菌素（抗感染药） |  | KJS（KGRY）
2245 | A11010101 | 青霉素类 | 包括青霉素钠、青霉素钾、普鲁卡因青霉素等。 | QMSL
2246 | A11010102 | 氨基糖苷类药 | 包括链霉素类、庆大霉素类、卡那霉素类等。 | AJTZLY
2247 | A11010103 | 四环素类药 | 包括四环素、盐酸四环素、磷酸四环素等。 | SHSLY
2248 | A11010104 | 氯霉素类药 | 包括氯霉素、琥珀氯霉素、棕榈氯霉素等。 | LMSLY
2249 | A11010105 | 大环内酯类药 | 包括红霉素类、麦迪霉素、乙酰螺旋霉素等。 | DHN酯LY
2250 | A11010106 | 头孢霉素类 | 包括7氨基头孢烷酸、7氨基脱乙酰氧基头孢烷酸、头孢氨苄及其盐等。 | TZMSL
2251 | A11010107 | 利福平类 | 包括复方利福平、复合利福平、利福定等。 | LFPL
2252 | A11010108 | 林可霉素类 | 包括盐酸林可霉素、克林霉素、盐酸克林霉素等。 | LKMSL
2253 | A11010199 | 其他抗菌素（抗感染药） |  | QTKJS（KGRY）
2254 |  | 消化系统用药 |  | XHXTYY
2255 | A11010201 | 季铵化合物类 | 包括碘化四甲铵、氢氧化四甲铵、甲酸四甲铵等。 | JZHHWL
2256 | A11010202 | 药用内酯 | 包括葡糖酸内酯（D-葡糖酸δ内酯）、泛内酯、山道年等。 | YYN酯
2257 | A11010203 | 甘草酸盐 | 包括甘草酸、甘草酸钾、甘草酸二铵等。 | GCSY
2258 | A11010204 | 芦荟素 |  | LZS
2259 | A11010299 | 其他消化系统用药 |  | QTXHXTYY
2260 |  | 解热镇痛药 |  | JRZTY
2261 | A11010301 | 阿斯匹林类 | 包括阿司匹林、精氨酸阿司匹林、卡巴匹林钙脲等。 | ASPLL
2262 | A11010302 | 水杨酸及其盐 | 包括水杨酸（邻羟基苯甲酸）、水杨酸钠、水杨酸铋等。 | SYSJQY
2263 | A11010303 | 水杨酸酯 | 包括水杨酸甲酯、水杨酸苯酯、水杨酸乙酯等。 | SYS酯
2264 | A11010304 | 含有非稠合吡唑环化合物 | 包括安替比林、安乃近、异丙安替比林等。 | HYFCHZZHHHW
2265 | A11010305 | 环酰胺类 | 包括对乙酰氨基苯乙醚（非那西丁）、对乙酰氨基酚（扑热息痛）等。 | H酰AL
2266 | A11010306 | 磺（酰）胺 | 包括磺胺嘧啶、磺胺双甲基嘧啶、磺胺甲噁唑等。 | H（酰）A
2267 | A11010307 | 麦角胺及其盐 | 包括麦角胺、酒石酸麦角胺等。 | MJAJQY
2268 | A11010308 | 布洛芬 |  | BLF
2269 | A11010399 | 其他解热镇痛药 |  | QTJRZTY
2270 |  | 维生素类 |  | WSSL
2271 | A11010401 | 维生素A类原药 |  | WSSALYY
2272 | A11010402 | 维生素B类原药 | 包括维生素B1类原药、维生素B2类原药、维生素B6类原药等。 | WSSBLYY
2273 | A11010403 | 维生素C类原药 |  | WSSCLYY
2274 | A11010404 | 维生素D或DL—泛酸类原药 |  | WSSDHDL—FSLYY
2275 | A11010405 | 维生素E类原药 |  | WSSELYY
2276 | A11010406 | 复合维生素类药 |  | FHWSSLY
2277 | A11010499 | 其他维生素及其衍生物 |  | QTWSSJQYSW
2278 |  | 抗寄生虫病药 |  | KJSCBY
2279 | A11010501 | 奎宁及其盐 | 包括奎宁、盐酸奎宁、硫酸奎宁等。 | KNJQY
2280 | A11010502 | 氯喹类 | 包括氯喹、磷酸氯喹、羟氯喹等。 | LZL
2281 | A11010503 | 哌嗪类 | 包括哌嗪（二亚乙基二胺）、磷酸哌嗪、枸橼酸哌嗪等。 | ZZL
2282 | A11010504 | 噻嘧啶类 | 包括噻嘧啶、双羟萘酸噻嘧啶、甲噻嘧啶等。 | ZZZL
2283 | A11010505 | 金鸡纳生物碱 | 包括辛可宁、辛可尼丁、单宁酸奎宁等。 | JJNSWJ
2284 | A11010599 | 其他抗寄生虫病药 |  | QTKJSCBY
2285 |  | 中枢神经系统用药 |  | ZSSJXTYY
2286 | A11010601 | 巴比妥类 | 包括阿洛巴比妥、异戊巴比妥、苯巴比妥（INN）等。 | BBTL
2287 | A11010602 | 无环酰胺类 | 包括甲丙氨酯（INN）、N，N－二甲基甲酰胺、乙酰胺等。 | WH酰AL
2288 | A11010603 | 咖啡因类 | 包括咖啡因、枸橼酸咖啡因、安钠咖啡因等。 | KFYL
2289 | A11010699 | 其他中枢神经系统用药 |  | QTZSSJXTYY
2290 | A110107 | 计划生育用药 |  | JHSYYY
2291 |  | 激素类药 |  | JSLY
2292 | A11010801 | 垂体激素类药 | 包括垂体（前叶）或类似激素、垂体后叶素、脑垂体后叶等。 | CTJSLY
2293 | A11010802 | 肾上腺皮质激素类药 | 包括可的松、氢化可的松、脱氢可的松等。 | SSXPZJSLY
2294 | A11010803 | 生长激素类似物 | 包括生长激素、重组人生长激素、生长抑素等。 | SCJSLSW
2295 | A11010804 | 葡糖醛酸内酯 |  | PTQSN酯
2296 | A11010805 | 胰腺激素 | 包括胰岛素、锌胰岛素、精蛋白锌胰岛素等。 | YXJS
2297 | A11010806 | 雌（甾）激素及孕激素 | 包括雌二醇、聚磷酸雌二醇、半琥珀雌二醇等。 | C（Z）JSJYJS
2298 | A11010899 | 其他激素类药 |  | QTJSLY
2299 |  | 抗肿瘤药 |  | KZLY
2300 | A11010901 | 莫司汀类 | 包括洛莫司汀、卡莫司汀、司莫司汀等。 | MSTL
2301 | A11010902 | 蝶呤、嘌呤类 | 包括甲氨蝶呤、氨苯喋呤、氨喋呤等。 | DZ、ZZL
2302 | A11010903 | 天然来源类抗肿瘤药 | 包括长春碱、硫酸长春碱、长春新碱等。 | TRLYLKZLY
2303 |  | 心血管系统用药 |  | X血GXTYY
2304 | A11011001 | 苷类 | 包括毛地黄苷、毒毛旋花苷、洋地黄等。 | ZL
2305 | A11011002 | 麦角生物碱及其衍生物以及盐 | 包括麦角新碱（麦角袂春）及其盐、麦角胺及其盐、麦角酸及其盐等。 | MJSWJJQYSWYJY
2306 | A11011003 | 地高辛类 | 包括地高辛、甲地高辛、α-乙酰地高辛等。 | DGXL
2307 | A11011004 | 奎尼丁类 | 包括奎尼丁、硫酸奎尼丁、葡萄糖酸奎尼丁等。 | KNDL
2308 | A11011005 | 洛尔类 | 包括普萘洛尔、盐酸普萘洛尔、阿替洛尔等。 | LEL
2309 | A11011099 | 其他心血管系统用药 |  | QTX血GXTYY
2310 |  | 呼吸系统用药 |  | HXXTYY
2311 | A11011101 | 愈创木酚类 | 包括愈创木酚、愈创木酚碳酸酯、愈创甘油醚等。 | YCMFL
2312 | A11011102 | 甲酚磺酸类 | 包括甲酚磺酸、甲酚磺酸钠、甲酚磺酸钙等。 | JFHSL
2313 | A11011103 | 卡拉美芬类 | 包括卡拉美芬、盐酸卡拉美芬、乙二磺酸卡拉美芬等。 | KLMFL
2314 | A11011104 | 麻黄碱类 | 包括麻黄碱、盐酸麻黄碱、甲麻黄碱等。 | MHJL
2315 | A11011105 | 茶碱和氨茶碱类 | 包括氨茶碱、茶碱、无水茶碱等。 | CJHACJL
2316 | A11011106 | 天然苷类 | 包括芸香苷及其衍生物、皂草苷、扁桃苷等。 | TRZL
2317 |  | 泌尿系统用药 |  | MNXTYY
2318 | A11011201 | 噻嗪类 | 包括氯噻嗪、氢氯噻嗪、环戊噻嗪等。 | ZZL
2319 | A11011202 | 可可碱类 | 包括可可碱、水杨酸钠可可碱等。 | KKJL
2320 | A11011203 | 天然或合成苷 | 包括浆果苷及其他天然或合成苷等。 | TRHHCZ
2321 | A11011204 | 汞撒利类 | 包括汞撒利、汞撒利茶碱、汞撒利酸等。 | GSLL
2322 | A11011299 | 其他泌尿系统用药 |  | QTMNXTYY
2323 |  | 血液系统用药 |  | 血YXTYY
2324 | A11011301 | 肝素类 | 包括肝素、肝素钠、肝素钙等。 | GSL
2325 | A11011302 | 香豆素类 | 包括双香豆素、双香豆乙酯、乙双香豆素等。 | XDSL
2326 | A11011303 | 羟基淀粉类 | 包括羟乙基淀粉、羟甲基淀粉钠、羧甲淀粉等。 | 羟JDFL
2327 | A11011399 | 其他血液系统用药 |  | QT血YXTYY
2328 |  | 诊断用原药 |  | ZDYYY
2329 | A11011401 | 泛影酸类 | 包括甲泛影酸、甲泛影钠、泛影酸等。 | FYSL
2330 | A11011402 | 葡胺类 | 包括葡甲胺、泛影葡胺、复方泛影葡胺等。 | PAL
2331 | A11011403 | 碘他拉酸类 | 包括碘他拉酸、碘他拉酸钠等。 | DTLSL
2332 | A11011499 | 其他诊断用原药 |  | QTZDYYY
2333 |  | 调解水、电解质、酸碱平衡药 |  | DJS、DJZ、SJPHY
2334 | A11011501 | 葡萄糖类药 | 包括无水葡萄糖、液状葡萄糖、缩合葡萄糖等。 | PTTLY
2335 | A11011502 | 糖醚、糖酯及其盐 | 包括羟丙基蔗糖、二磷酸果糖、果糖二磷酸钠等。 | TM、T酯JQY
2336 | A11011503 | 化学纯乳糖 | 包括无水乳糖、乳果糖等。 | H学CRT
2337 | A11011504 | 电解质平衡调节药 | 包括药用氯化钠、药用氯化钾、药用氯化钙等。 | DJZPHDJY
2338 | A11011505 | 酸碱平衡调节药 |  | SJPHDJY
2339 | A11011506 | 透析液 |  | TXY
2340 | A11011599 | 其他调解水、电解质、酸碱平衡药 |  | QTDJS、DJZ、SJPHY
2341 |  | 麻醉用药 |  | MZYY
2342 | A11011601 | 胆碱、胆碱盐及衍生物 | 包括己氨胆碱、溴己氨胆碱、琥珀胆碱等。 | DJ、DJYJYSW
2343 | A11011602 | 鸦片碱、鸦片碱衍生物及相关盐 | 包括罂粟果提取物、丁丙诺啡等。 | YPJ、YPJYSWJXGY
2344 | A11011603 | 可卡因及其盐 | 包括普鲁卡因、盐酸普鲁卡因、氯普鲁卡因等。 | KKYJQY
2345 | A11011699 | 其他麻醉用药 |  | QTMZYY
2346 |  | 抗组织胺类药及解毒药 |  | KZZALYJJDY
2347 | A11011701 | 抗组织胺类药 | 包括苯海拉明类、斯汀类药、拉敏类药等。 | KZZALY
2348 | A11011702 | 解毒药 | 包括巯类药、依地酸类药等。 | JDY
2349 | A11011703 | 放射性同位素药 | 包括喷替酸镱、高锝酸钠、锝依替菲宁等。 | FSXTWSY
2350 | A11011799 | 其他抗组织胺类药及解毒药 |  | QTKZZALYJJDY
2351 |  | 生化药(酶及辅酶) |  | SHY(MJFM)
2352 | A11011801 | 卵磷脂、相关磷氨基类脂 | 包括磷脂、卵磷脂、大豆磷脂等。 | LLZ、XGLAJLZ
2353 | A11011802 | 氨基酸及蛋白质类药（原药） | 包括赖氨酸、盐酸赖氨酸、醋酸赖氨酸等。 | AJSJDBZLY（YY）
2354 | A11011899 | 其他生化药 |  | QTSHY
2355 |  | 消毒防腐及创伤外科用药 |  | XDFFJCSWKYY
2356 | A11011901 | 吖啶类药 | 包括依沙吖啶、乳酸依沙吖啶、氨吖啶等。 | ZZLY
2357 | A11011902 | 氯己定类药 | 包括氯己定、盐酸氯己定、枸橼酸氯己定等。 | LJDLY
2358 | A11011903 | 汞类药 | 包括药用汞、药用氯化汞、药用氯化亚汞等。 | GLY
2359 | A11011904 | 败坏翘摇素 |  | BHQYS
2360 | A11011905 | 丙酰基内酯 |  | B酰JN酯
2361 | A11011999 | 其他消毒防腐及创伤外科用药 |  | QTXDFFJCSWKYY
2362 |  | 制剂用辅料及附加剂 |  | ZJYFLJFJJ
2363 | A11012001 | 专用于人或兽药凝胶制品 |  | ZYYRHSYNJZP
2364 | A11012002 | 专用于人或兽药润滑剂 |  | ZYYRHSYRHJ
2365 | A11012003 | 专用于人或兽药偶合剂 |  | ZYYRHSYOHJ
2366 | A11012099 | 其他制剂用辅料及附加剂 |  | QTZJYFLJFJJ
2367 |  | 化学药品制剂 |  | H学YPZJ
2368 |  | 冻干粉针剂 |  | DGFZJ
2369 | A11020101 | 注射用胸腺素 |  | ZSYXXS
2370 | A11020102 | 注射用重组人粒细胞巨噬细胞集落刺激因子 |  | ZSYZZRLXBJSXBJLCJYZ
2371 | A11020103 | 注射用重组人白介素-2（冻干粉针剂） |  | ZSYZZRBJS-2（DGFZJ）
2372 | A11020104 | 注射用重组人干扰素 |  | ZSYZZRGRS
2373 | A11020105 | 注射用核糖核酸 |  | ZSYHTHS
2374 | A11020106 | 低精蛋白胰岛素注射液 |  | DJDBYDSZSY
2375 | A11020107 | 注射用人血白蛋白 |  | ZSYR血BDB
2376 | A11020108 | 注射用重组人生长激素 |  | ZSYZZRSCJS
2377 | A11020199 | 其他冻干粉针剂 |  | QTDGFZJ
2378 |  | 粉针剂 |  | FZJ
2379 | A11020201 | 含有青霉素及其衍生物粉针剂 | 包括注射用青霉素钠、注射用青霉素钾、注射用氨苄西林钠等。 | HYQMSJQYSWFZJ
2380 | A11020202 | 含有链霉素及其衍生物粉针剂 | 包括注射用链霉素等。 | HYLMSJQYSWFZJ
2381 | A11020203 | 头孢类粉针剂 | 包括注射用头孢唑林钠、注射用头孢拉定、注射用头孢他啶等。 | TZLFZJ
2382 | A11020204 | 含有相关抗菌素生物粉针剂 | 包括注射用克拉霉素、注射用阿昔洛韦等。 | HYXGKJSSWFZJ
2383 | A11020205 | 含有皮质甾类激素及其衍生物粉针剂 | 包括注射用甲基强的松龙琥珀酸钠等。 | HYPZZLJSJQYSWFZJ
2384 | A11020299 | 其他混合或非混合产品构成粉针剂 | 包括注射用二磷酸果糖等。 | QTHHHFHHCPGCFZJ
2385 |  | 注射液 |  | ZSY
2386 | A11020301 | 含有相关抗菌素注射液 | 包括阿米卡星注射液、庆大霉素注射液、小诺霉素注射液等。 | HYXGKJSZSY
2387 | A11020302 | 含有维生素原和维生素注射液 | 包括维生素B1注射液、维生素B6注射液、维生素B12注射液等。 | HYWSSYHWSSZSY
2388 | A11020303 | 含有皮质甾类激素及其衍生物注射液 | 包括倍氯米松注射液、氢化可的松注射液、地塞米松注射液等。 | HYPZZLJSJQYSWZSY
2389 | A11020304 | 含有奎宁或其盐注射液 | 包括复方奎宁注射液、奎宁乌拉坦注射液等。 | HYKNHQYZSY
2390 | A11020305 | 含有生物碱及其衍生物注射液 | 包括氨茶碱注射液等。 | HYSWJJQYSWZSY
2391 | A11020306 | 含有胰岛素注射液 | 包括胰岛素注射液、重组人胰岛素注射液等。 | HYYDSZSY
2392 | A11020307 | 避孕药注射液 | 包括单方庚酸炔诺酮注射液、复方庚酸炔诺酮二号注射液、微囊复方甲地孕酮避孕注射液等。 | BYYZSY
2393 | A11020399 | 其他混合或非混合产品构成注射液 | 包括曲克芦丁注射液、昂丹司琼注射液、西咪替丁注射液等。 | QTHHHFHHCPGCZSY
2394 |  | 输液 |  | SY
2395 | A11020401 | 含有抗菌素输液 | 包括诺氟沙星输液、氧氟沙星输液、左氧氟沙星输液等。 | HYKJSSY
2396 | A11020499 | 其他混合或非混合输液 | 包括甲硝唑输液、替硝唑输液、甘露醇输液等。 | QTHHHFHHSY
2397 |  | 片剂 |  | PJ
2398 | A11020501 | 含有青霉素及其衍生物片剂 | 包括青霉素V钾片、阿莫西林-克拉维酸钾片等。 | HYQMSJQYSWPJ
2399 | A11020502 | 含有链霉素及其衍生物片剂 |  | HYLMSJQYSWPJ
2400 | A11020503 | 含有先锋霉素片剂 | 包括头孢克洛片、头孢呋辛酯片等。 | HYXFMSPJ
2401 | A11020504 | 含有抗菌素片剂 | 包括红霉素片、琥乙红霉素片、罗红霉素片等。 | HYKJSPJ
2402 | A11020505 | 含有奎宁或其盐的片剂 | 包括无味奎宁片、重硫酸奎宁片等。 | HYKNHQYDPJ
2403 | A11020506 | 含有磺胺类片剂 | 包括复方磺胺甲噁唑片、增效联磺片等。 | HYHALPJ
2404 | A11020507 | 含有联苯双酯片剂 | 包括联苯双酯滴丸、联苯双酯片、复方联苯双酯片等。 | HYLBS酯PJ
2405 | A11020508 | 含有维生素及其衍生物片剂 | 包括维生素B1片、维生素B2片、维生素B6片等。 | HYWSSJQYSWPJ
2406 | A11020509 | 含有皮质甾类激素及其衍生物片剂 | 包括地塞米松片、泼尼松片等。 | HYPZZLJSJQYSWPJ
2407 | A11020510 | 含有生物碱及其衍生物的片剂 | 包括氨茶碱片、复方茶碱片等。 | HYSWJJQYSWDPJ
2408 | A11020511 | 避孕药片剂 | 包括醋炔诺酮片、复方醋酸炔诺酮片、炔诺孕酮速效避孕片等。 | BYYPJ
2409 | A11020599 | 其他混合产品构成片剂 | 包括利巴韦林片、阿昔洛韦片、阿司匹林片等。 | QTHHCPGCPJ
2410 |  | 胶囊剂 |  | JNJ
2411 | A11020601 | 含有青霉素及其衍生物胶囊 | 包括阿莫西林胶囊、托西酸舒他西林胶囊等。 | HYQMSJQYSWJN
2412 | A11020602 | 含有链霉素及其衍生物胶囊 |  | HYLMSJQYSWJN
2413 | A11020603 | 含有先锋霉素胶囊 | 包括头孢拉定胶囊、头孢氨苄胶囊、头孢羟氨苄胶囊等。 | HYXFMSJN
2414 | A11020604 | 含有相关抗菌素胶囊 | 包括米诺环素胶囊、克林霉素胶囊、林可霉素胶囊等。 | HYXGKJSJN
2415 | A11020605 | 含有维生素及其衍生物胶囊 | 包括维生素AD胶囊、维生素E胶囊等。 | HYWSSJQYSWJN
2416 | A11020699 | 其他混合或非混合产品构成胶囊 | 包括速效伤风胶囊、吲哚美辛胶囊、吉非贝齐胶囊等。 | QTHHHFHHCPGCJN
2417 |  | 颗粒剂 |  | KLJ
2418 | A11020701 | 含有青霉素及其衍生物颗粒剂 | 包括阿莫西林颗粒、托西酸舒他西林颗粒等。 | HYQMSJQYSWKLJ
2419 | A11020702 | 含有链霉素及其衍生物颗粒剂 |  | HYLMSJQYSWKLJ
2420 | A11020703 | 含有先锋霉素颗粒剂 | 包括头孢拉定颗粒、头孢羟氨苄颗粒等。 | HYXFMSKLJ
2421 | A11020704 | 含有相关抗菌素颗粒剂 | 包括罗红霉素颗粒剂、克拉霉素颗粒等。 | HYXGKJSKLJ
2422 | A11020799 | 其他混合或非混合产品构成颗粒剂 | 包括枸橼酸铋钾颗粒剂等。 | QTHHHFHHCPGCKLJ
2423 |  | 缓释控释片 |  | HSKSP
2424 | A11020801 | 含有抗菌素缓释控释片 | 包括含有青霉素及其衍生物缓释控释片、含有链霉素及其衍生物缓释控释片、含有先锋霉素缓释控释片等。 | HYKJSHSKSP
2425 | A11020802 | 含有奎宁或其盐的缓释控释片 |  | HYKNHQYDHSKSP
2426 | A11020803 | 含有磺胺类缓释控释片 |  | HYHALHSKSP
2427 | A11020804 | 含有联苯双酯缓释控释片 |  | HYLBS酯HSKSP
2428 | A11020805 | 含有维生素及其衍生物缓释控释片 |  | HYWSSJQYSWHSKSP
2429 | A11020806 | 含有皮质甾类激素及其衍生物缓释控释片 |  | HYPZZLJSJQYSWHSKSP
2430 | A11020807 | 含有生物碱及其衍生物缓释控释片 |  | HYSWJJQYSWHSKSP
2431 | A11020899 | 其他混合或非混合产品构成缓释控释片 |  | QTHHHFHHCPGCHSKSP
2432 | A110209 | 滴剂 |  | DJ
2433 | A110210 | 膏霜剂 |  | GSJ
2434 | A110211 | 栓剂 |  | SJ
2435 | A110212 | 气雾剂 |  | QWJ
2436 | A110213 | 口服液体制剂 |  | KFYTZJ
2437 | A110214 | 外用液体制剂 |  | WYYTZJ
2438 |  | 避孕药物用具 |  | BYYWYJ
2439 | A11021501 | 避孕环 |  | BYH
2440 | A11021502 | 避孕胶棒、膜 |  | BYJB、M
2441 | A11021599 | 其他避孕药物用具 |  | QTBYYWYJ
2442 |  | 中药饮片 |  | ZYYP
2443 |  | 植物类饮片 |  | ZWLYP
2444 | A11030101 | 根及根茎类饮片 | 包括巴戟天类饮片、白芍类饮片、柴胡类饮片等。 | GJGJLYP
2445 | A11030102 | 块、根、茎类饮片 | 包括百部类饮片、草乌类饮片、何首乌类饮片等。 | K、G、JLYP
2446 | A11030103 | 藤、茎类饮片 | 包括络实（石）藤段、青枫藤片、落实藤等。 | T、JLYP
2447 | A11030104 | 木、心材类饮片 | 包括檀香类饮片等。 | M、XCLYP
2448 | A11030105 | 树皮类饮片 | 包括地枫皮类饮片、合欢皮类饮片、苦楝皮类饮片等。 | SPLYP
2449 | A11030106 | 叶片类饮片 | 包括艾叶类饮片、大青叶类饮片、侧柏叶类饮片等。 | YPLYP
2450 | A11030107 | 花、蕊类饮片 | 包括谷精草类饮片、松花粉类饮片、莲房类饮片等。 | H、RLYP
2451 | A11030108 | 果实、种子类饮片 | 包括马兜铃类饮片、草果仁类饮片、山楂类饮片等。 | GS、ZZLYP
2452 | A11030109 | 草类饮片 | 包括半边莲（药用）、皮草节类饮片、皮草面类饮片等。 | CLYP
2453 | A11030110 | 藻、菌、地衣类饮片 | 包括冬虫夏草类饮片、茯苓类饮片、灵芝类饮片等。 | Z、J、DYLYP
2454 | A11030111 | 植物加工类饮片 | 包括芦荟块类饮片、淡豆豉类饮片、山芋肉类饮片等。 | ZWJGLYP
2455 | A11030199 | 其他植物类饮片 |  | QTZWLYP
2456 |  | 动物类饮片 |  | DWLYP
2457 | A11030201 | 动物全体类饮片 | 包括斑瞀虫类饮片、红娘虫类饮片、干蟾类饮片等。 | DWQTLYP
2458 | A11030202 | 去内脏动物类饮片 | 包括地龙类饮片、蛤蚧类饮片、乌蛇类饮片等。 | QNZDWLYP
2459 | A11030203 | 动物皮、角类饮片 | 包括蝉蜕类饮片、蛇蜕类饮片、刺猬皮类饮片等。 | DWP、JLYP
2460 | A11030204 | 动物鳞片、贝壳类饮片 | 包括鳖甲类饮片、玳瑁类饮片、生蛤壳类饮片等。 | DWLP、BKLYP
2461 | A11030205 | 动物骨骼、脏器类饮片 | 包括海螵蛸类饮片、猴骨类饮片、鹿骨类饮片等。 | DWG骼、ZQLYP
2462 | A11030206 | 动物产物、加工类饮片 | 包括蚕砂类饮片、人工牛黄类饮片、桑螵蛸类饮片等。 | DWCW、JGLYP
2463 |  | 矿物类饮片 |  | KWLYP
2464 | A11030301 | 白矾类饮片 |  | BFLYP
2465 | A11030302 | 大青盐类饮片 |  | DQYLYP
2466 | A11030303 | 磁石类饮片 |  | CSLYP
2467 | A11030304 | 胆矾类饮片 |  | DFLYP
2468 | A11030305 | 赤石脂类饮片 |  | CSZLYP
2469 | A11030306 | 鹅管石类饮片 |  | EGSLYP
2470 | A11030307 | 红粉类饮片 |  | HFLYP
2471 | A11030308 | 花蕊石类饮片 |  | HRSLYP
2472 | A11030309 | 海浮石类饮片 |  | HFSLYP
2473 | A11030310 | 金礞石类饮片 |  | JZSLYP
2474 | A11030311 | 硫磺类饮片 |  | LHLYP
2475 | A11030312 | 密陀僧类饮片 |  | MTSLYP
2476 | A11030313 | 寒水石类饮片 |  | HSSLYP
2477 | A11030314 | 紫硇砂类饮片 |  | ZZSLYP
2478 | A11030315 | 硼砂类饮片 |  | PSLYP
2479 | A11030316 | 青礞石类饮片 |  | QZSLYP
2480 | A11030317 | 轻粉类饮片 |  | QFLYP
2481 | A11030318 | 石膏类饮片 |  | SGLYP
2482 | A11030319 | 龙齿类饮片 |  | LCLYP
2483 | A11030320 | 龙骨类饮片 |  | LGLYP
2484 | A11030321 | 炉甘石类饮片 |  | LGSLYP
2485 | A11030322 | 雄黄类饮片 |  | XHLYP
2486 | A11030323 | 赭石类饮片 |  | 赭SLYP
2487 | A11030324 | 钟乳石类饮片 |  | ZRSLYP
2488 | A11030325 | 紫石英类饮片 |  | ZSYLYP
2489 | A11030326 | 自然铜类饮片 |  | ZRTLYP
2490 | A11030327 | 云母石类饮片 |  | YMSLYP
2491 | A11030328 | 禹粮石类饮片 |  | YLSLYP
2492 | A11030399 | 其他矿物类饮片 |  | QTKWLYP
2493 | A110399 | 其他中药饮片 |  | QTZYYP
2494 |  | 中成药 |  | ZCY
2495 |  | 中成药丸剂 |  | ZCYWJ
2496 | A11040101 | 解表丸丸剂 |  | JBWWJ
2497 | A11040102 | 泻下丸剂 |  | XXWJ
2498 | A11040103 | 和解丸剂 |  | HJWJ
2499 | A11040104 | 温里丸剂 |  | WLWJ
2500 | A11040105 | 清热丸剂 |  | QRWJ
2501 | A11040106 | 祛暑丸剂 |  | ZSWJ
2502 | A11040107 | 补益丸剂 |  | BYWJ
2503 | A11040108 | 固涩丸剂 |  | GSWJ
2504 | A11040109 | 安神丸剂 |  | ASWJ
2505 | A11040110 | 开窍丸剂 |  | KQWJ
2506 | A11040111 | 理气丸剂 |  | LQWJ
2507 | A11040112 | 理血丸剂 |  | L血WJ
2508 | A11040113 | 止血丸剂 |  | Z血WJ
2509 | A11040114 | 治风丸剂 |  | ZFWJ
2510 | A11040115 | 祛湿丸剂 |  | ZSWJ
2511 | A11040116 | 祛风湿丸剂 |  | ZFSWJ
2512 | A11040117 | 祛痰丸剂 |  | ZTWJ
2513 | A11040118 | 止咳平喘丸剂 |  | ZKPCWJ
2514 | A11040119 | 消食丸剂 |  | XSWJ
2515 | A11040120 | 治泻、痢丸剂 |  | ZX、LWJ
2516 | A11040121 | 小儿镇惊丸剂 |  | XEZJWJ
2517 | A11040122 | 调经、止带丸剂 |  | DJ、ZDWJ
2518 | A11040123 | 治产后病丸剂 |  | ZCHBWJ
2519 | A11040124 | 安胎丸剂 |  | ATWJ
2520 | A11040125 | 利咽丸剂 |  | LYWJ
2521 | A11040126 | 明目丸剂 |  | MMWJ
2522 | A11040127 | 通鼻丸剂 |  | TBWJ
2523 | A11040128 | 治耳丸剂 |  | ZEWJ
2524 | A11040129 | 驱虫、杀虫、止痒丸剂 |  | QC、SC、ZYWJ
2525 | A11040130 | 治痔丸剂 |  | ZZWJ
2526 | A11040131 | 治疮疡丸剂 |  | ZCYWJ
2527 | A11040132 | 止酸解痉治胃痛丸剂 |  | ZSJJZWTWJ
2528 | A11040133 | 抗痨丸剂 |  | KZWJ
2529 | A11040134 | 抗癌丸剂 |  | KAWJ
2530 | A11040199 | 其他中成药丸剂 |  | QTZCYWJ
2531 |  | 中成药冲剂 |  | ZCYCJ
2532 | A11040201 | 解表冲剂 |  | JBCJ
2533 | A11040202 | 泻下冲剂 |  | XXCJ
2534 | A11040203 | 和解冲剂 |  | HJCJ
2535 | A11040204 | 温里冲剂 |  | WLCJ
2536 | A11040205 | 清热冲剂 |  | QRCJ
2537 | A11040206 | 祛暑冲剂 |  | ZSCJ
2538 | A11040207 | 补益冲剂 |  | BYCJ
2539 | A11040208 | 固涩冲剂 |  | GSCJ
2540 | A11040209 | 安神冲剂 |  | ASCJ
2541 | A11040210 | 开窍冲剂 |  | KQCJ
2542 | A11040211 | 理气冲剂 |  | LQCJ
2543 | A11040212 | 理血冲剂 |  | L血CJ
2544 | A11040213 | 止血冲剂 |  | Z血CJ
2545 | A11040214 | 治风冲剂 |  | ZFCJ
2546 | A11040215 | 祛湿冲剂 |  | ZSCJ
2547 | A11040216 | 祛风湿冲剂 |  | ZFSCJ
2548 | A11040217 | 祛痰冲剂 |  | ZTCJ
2549 | A11040218 | 止咳平喘冲剂 |  | ZKPCCJ
2550 | A11040219 | 消食冲剂 |  | XSCJ
2551 | A11040220 | 治泻、痢冲剂 |  | ZX、LCJ
2552 | A11040221 | 小儿镇惊冲剂 |  | XEZJCJ
2553 | A11040222 | 调经、止带冲剂 |  | DJ、ZDCJ
2554 | A11040223 | 治产后病冲剂 |  | ZCHBCJ
2555 | A11040224 | 安胎冲剂 |  | ATCJ
2556 | A11040225 | 利咽冲剂 |  | LYCJ
2557 | A11040226 | 明目冲剂 |  | MMCJ
2558 | A11040227 | 通鼻冲剂 |  | TBCJ
2559 | A11040228 | 治耳冲剂 |  | ZECJ
2560 | A11040229 | 驱虫、杀虫、止痒冲剂 |  | QC、SC、ZYCJ
2561 | A11040230 | 治痔冲剂 |  | ZZCJ
2562 | A11040231 | 治疮疡冲剂 |  | ZCYCJ
2563 | A11040232 | 止酸解痉治胃痛冲剂 |  | ZSJJZWTCJ
2564 | A11040233 | 抗痨冲剂 |  | KZCJ
2565 | A11040234 | 抗癌冲剂 |  | KACJ
2566 | A11040299 | 其他中成药冲剂 |  | QTZCYCJ
2567 |  | 中成药糖浆 |  | ZCYTJ
2568 | A11040301 | 解表糖浆 |  | JBTJ
2569 | A11040302 | 泻下糖浆 |  | XXTJ
2570 | A11040303 | 和解糖浆 |  | HJTJ
2571 | A11040304 | 温里糖浆 |  | WLTJ
2572 | A11040305 | 清热糖浆 |  | QRTJ
2573 | A11040306 | 祛暑糖浆 |  | ZSTJ
2574 | A11040307 | 补益糖浆 |  | BYTJ
2575 | A11040308 | 固涩糖浆 |  | GSTJ
2576 | A11040309 | 安神糖浆 |  | ASTJ
2577 | A11040310 | 开窍糖浆 |  | KQTJ
2578 | A11040311 | 理气糖浆 |  | LQTJ
2579 | A11040312 | 理血糖浆 |  | L血TJ
2580 | A11040313 | 止血糖浆 |  | Z血TJ
2581 | A11040314 | 治风糖浆 |  | ZFTJ
2582 | A11040315 | 祛湿糖浆 |  | ZSTJ
2583 | A11040316 | 祛风湿糖浆 |  | ZFSTJ
2584 | A11040317 | 祛痰糖浆 |  | ZTTJ
2585 | A11040318 | 止咳平喘糖浆 |  | ZKPCTJ
2586 | A11040319 | 消食糖浆 |  | XSTJ
2587 | A11040320 | 治泻、痢糖浆 |  | ZX、LTJ
2588 | A11040321 | 小儿镇惊糖浆 |  | XEZJTJ
2589 | A11040322 | 调经、止带糖浆 |  | DJ、ZDTJ
2590 | A11040323 | 治产后病糖浆 |  | ZCHBTJ
2591 | A11040324 | 安胎糖浆 |  | ATTJ
2592 | A11040325 | 利咽糖浆 |  | LYTJ
2593 | A11040326 | 明目糖浆 |  | MMTJ
2594 | A11040327 | 通鼻糖浆 |  | TBTJ
2595 | A11040328 | 治耳糖浆 |  | ZETJ
2596 | A11040329 | 驱虫、杀虫、止痒糖浆 |  | QC、SC、ZYTJ
2597 | A11040330 | 治痔糖浆 |  | ZZTJ
2598 | A11040331 | 治疮疡糖浆 |  | ZCYTJ
2599 | A11040332 | 止酸解痉治胃痛糖浆 |  | ZSJJZWTTJ
2600 | A11040333 | 抗痨糖浆 |  | KZTJ
2601 | A11040334 | 抗癌糖浆 |  | KATJ
2602 | A11040399 | 其他中成药糖浆 |  | QTZCYTJ
2603 |  | 中成药片剂 |  | ZCYPJ
2604 | A11040401 | 解表片剂 |  | JBPJ
2605 | A11040402 | 泻下片剂 |  | XXPJ
2606 | A11040403 | 和解片剂 |  | HJPJ
2607 | A11040404 | 温里片剂 |  | WLPJ
2608 | A11040405 | 清热片剂 |  | QRPJ
2609 | A11040406 | 祛暑片剂 |  | ZSPJ
2610 | A11040407 | 补益片剂 |  | BYPJ
2611 | A11040408 | 固涩片剂 |  | GSPJ
2612 | A11040409 | 安神片剂 |  | ASPJ
2613 | A11040410 | 开窍片剂 |  | KQPJ
2614 | A11040411 | 理气片剂 |  | LQPJ
2615 | A11040412 | 理血片剂 |  | L血PJ
2616 | A11040413 | 止血片剂 |  | Z血PJ
2617 | A11040414 | 治风片剂 |  | ZFPJ
2618 | A11040415 | 祛湿片剂 |  | ZSPJ
2619 | A11040416 | 祛风湿片剂 |  | ZFSPJ
2620 | A11040417 | 祛痰片剂 |  | ZTPJ
2621 | A11040418 | 止咳平喘片剂 |  | ZKPCPJ
2622 | A11040419 | 消食片剂 |  | XSPJ
2623 | A11040420 | 治泻、痢片剂 |  | ZX、LPJ
2624 | A11040421 | 小儿镇惊片剂 |  | XEZJPJ
2625 | A11040422 | 调经、止带片剂 |  | DJ、ZDPJ
2626 | A11040423 | 治产后病片剂 |  | ZCHBPJ
2627 | A11040424 | 安胎片剂 |  | ATPJ
2628 | A11040425 | 利咽片剂 |  | LYPJ
2629 | A11040426 | 明目片剂 |  | MMPJ
2630 | A11040427 | 通鼻片剂 |  | TBPJ
2631 | A11040428 | 治耳片剂 |  | ZEPJ
2632 | A11040429 | 驱虫、杀虫、止痒片剂 |  | QC、SC、ZYPJ
2633 | A11040430 | 治痔片剂 |  | ZZPJ
2634 | A11040431 | 治疮疡片剂 |  | ZCYPJ
2635 | A11040432 | 止酸解痉治胃痛片剂 |  | ZSJJZWTPJ
2636 | A11040433 | 抗痨片剂 |  | KZPJ
2637 | A11040434 | 抗癌片剂 |  | KAPJ
2638 | A11040499 | 其他中成药片剂 |  | QTZCYPJ
2639 |  | 中成药针剂 |  | ZCYZJ
2640 | A11040501 | 解表针剂 |  | JBZJ
2641 | A11040502 | 泻下针剂 |  | XXZJ
2642 | A11040503 | 和解针剂 |  | HJZJ
2643 | A11040504 | 温里针剂 |  | WLZJ
2644 | A11040505 | 清热针剂 |  | QRZJ
2645 | A11040506 | 祛暑针剂 |  | ZSZJ
2646 | A11040507 | 补益针剂 |  | BYZJ
2647 | A11040508 | 固涩针剂 |  | GSZJ
2648 | A11040509 | 安神针剂 |  | ASZJ
2649 | A11040510 | 开窍针剂 |  | KQZJ
2650 | A11040511 | 理气针剂 |  | LQZJ
2651 | A11040512 | 理血针剂 |  | L血ZJ
2652 | A11040513 | 止血针剂 |  | Z血ZJ
2653 | A11040514 | 治风针剂 |  | ZFZJ
2654 | A11040515 | 祛湿针剂 |  | ZSZJ
2655 | A11040516 | 祛风湿针剂 |  | ZFSZJ
2656 | A11040517 | 祛痰针剂 |  | ZTZJ
2657 | A11040518 | 止咳平喘针剂 |  | ZKPCZJ
2658 | A11040519 | 消食针剂 |  | XSZJ
2659 | A11040520 | 治泻、痢针剂 |  | ZX、LZJ
2660 | A11040521 | 小儿镇惊针剂 |  | XEZJZJ
2661 | A11040522 | 调经、止带针剂 |  | DJ、ZDZJ
2662 | A11040523 | 治产后病针剂 |  | ZCHBZJ
2663 | A11040524 | 安胎针剂 |  | ATZJ
2664 | A11040525 | 利咽针剂 |  | LYZJ
2665 | A11040526 | 明目针剂 |  | MMZJ
2666 | A11040527 | 通鼻针剂 |  | TBZJ
2667 | A11040528 | 治耳针剂 |  | ZEZJ
2668 | A11040529 | 驱虫、杀虫、止痒针剂 |  | QC、SC、ZYZJ
2669 | A11040530 | 治痔针剂 |  | ZZZJ
2670 | A11040531 | 治疮疡针剂 |  | ZCYZJ
2671 | A11040532 | 止酸解痉治胃痛针剂 |  | ZSJJZWTZJ
2672 | A11040533 | 抗痨针剂 |  | KZZJ
2673 | A11040534 | 抗癌针剂 |  | KAZJ
2674 | A11040599 | 其他中成药针剂 |  | QTZCYZJ
2675 |  | 中成药注射液 |  | ZCYZSY
2676 | A11040601 | 解表注射液 |  | JBZSY
2677 | A11040602 | 泻下注射液 |  | XXZSY
2678 | A11040603 | 和解注射液 |  | HJZSY
2679 | A11040604 | 温里注射液 |  | WLZSY
2680 | A11040605 | 清热注射液 |  | QRZSY
2681 | A11040606 | 祛暑注射液 |  | ZSZSY
2682 | A11040607 | 补益注射液 |  | BYZSY
2683 | A11040608 | 固涩注射液 |  | GSZSY
2684 | A11040609 | 安神注射液 |  | ASZSY
2685 | A11040610 | 开窍注射液 |  | KQZSY
2686 | A11040611 | 理气注射液 |  | LQZSY
2687 | A11040612 | 理血注射液 |  | L血ZSY
2688 | A11040613 | 止血注射液 |  | Z血ZSY
2689 | A11040614 | 治风注射液 |  | ZFZSY
2690 | A11040615 | 祛湿注射液 |  | ZSZSY
2691 | A11040616 | 祛风湿注射液 |  | ZFSZSY
2692 | A11040617 | 祛痰注射液 |  | ZTZSY
2693 | A11040618 | 止咳平喘注射液 |  | ZKPCZSY
2694 | A11040619 | 消食注射液 |  | XSZSY
2695 | A11040620 | 治泻、痢注射液 |  | ZX、LZSY
2696 | A11040621 | 小儿镇惊注射液 |  | XEZJZSY
2697 | A11040622 | 调经、止带注射液 |  | DJ、ZDZSY
2698 | A11040623 | 治产后病注射液 |  | ZCHBZSY
2699 | A11040624 | 安胎注射液 |  | ATZSY
2700 | A11040625 | 利咽注射液 |  | LYZSY
2701 | A11040626 | 明目注射液 |  | MMZSY
2702 | A11040627 | 通鼻注射液 |  | TBZSY
2703 | A11040628 | 治耳注射液 |  | ZEZSY
2704 | A11040629 | 驱虫、杀虫、止痒注射液 |  | QC、SC、ZYZSY
2705 | A11040630 | 治痔注射液 |  | ZZZSY
2706 | A11040631 | 治疮疡注射液 |  | ZCYZSY
2707 | A11040632 | 止酸解痉治胃痛注射液 |  | ZSJJZWTZSY
2708 | A11040633 | 抗痨注射液 |  | KZZSY
2709 | A11040634 | 抗癌注射液 |  | KAZSY
2710 | A11040699 | 其他中成药注射液 |  | QTZCYZSY
2711 |  | 膏药 |  | GY
2712 | A11040701 | 解表膏药 |  | JBGY
2713 | A11040702 | 泻下膏药 |  | XXGY
2714 | A11040703 | 和解膏药 |  | HJGY
2715 | A11040704 | 温里膏药 |  | WLGY
2716 | A11040705 | 清热膏药 |  | QRGY
2717 | A11040706 | 祛暑膏药 |  | ZSGY
2718 | A11040707 | 补益膏药 |  | BYGY
2719 | A11040708 | 固涩膏药 |  | GSGY
2720 | A11040709 | 安神膏药 |  | ASGY
2721 | A11040710 | 开窍膏药 |  | KQGY
2722 | A11040711 | 理气膏药 |  | LQGY
2723 | A11040712 | 理血膏药 |  | L血GY
2724 | A11040713 | 止血膏药 |  | Z血GY
2725 | A11040714 | 治风膏药 |  | ZFGY
2726 | A11040715 | 祛湿膏药 |  | ZSGY
2727 | A11040716 | 祛风湿膏药 |  | ZFSGY
2728 | A11040717 | 祛痰膏药 |  | ZTGY
2729 | A11040718 | 止咳平喘膏药 |  | ZKPCGY
2730 | A11040719 | 消食膏药 |  | XSGY
2731 | A11040720 | 治泻、痢膏药 |  | ZX、LGY
2732 | A11040721 | 小儿镇惊膏药 |  | XEZJGY
2733 | A11040722 | 调经、止带膏药 |  | DJ、ZDGY
2734 | A11040723 | 治产后病膏药 |  | ZCHBGY
2735 | A11040724 | 安胎膏药 |  | ATGY
2736 | A11040725 | 利咽膏药 |  | LYGY
2737 | A11040726 | 明目膏药 |  | MMGY
2738 | A11040727 | 通鼻膏药 |  | TBGY
2739 | A11040728 | 治耳膏药 |  | ZEGY
2740 | A11040729 | 驱虫、杀虫、止痒膏药 |  | QC、SC、ZYGY
2741 | A11040730 | 治痔膏药 |  | ZZGY
2742 | A11040731 | 治疮疡膏药 |  | ZCYGY
2743 | A11040732 | 止酸解痉治胃痛膏药 |  | ZSJJZWTGY
2744 | A11040733 | 抗痨膏药 |  | KZGY
2745 | A11040734 | 抗癌膏药 |  | KAGY
2746 | A11040799 | 其他膏药 |  | QTGY
2747 |  | 中成药口服液 |  | ZCYKFY
2748 | A11040801 | 解表口服液 |  | JBKFY
2749 | A11040802 | 泻下口服液 |  | XXKFY
2750 | A11040803 | 和解口服液 |  | HJKFY
2751 | A11040804 | 温里口服液 |  | WLKFY
2752 | A11040805 | 清热口服液 |  | QRKFY
2753 | A11040806 | 祛暑口服液 |  | ZSKFY
2754 | A11040807 | 补益口服液 |  | BYKFY
2755 | A11040808 | 固涩口服液 |  | GSKFY
2756 | A11040809 | 安神口服液 |  | ASKFY
2757 | A11040810 | 开窍口服液 |  | KQKFY
2758 | A11040811 | 理气口服液 |  | LQKFY
2759 | A11040812 | 理血口服液 |  | L血KFY
2760 | A11040813 | 止血口服液 |  | Z血KFY
2761 | A11040814 | 治风口服液 |  | ZFKFY
2762 | A11040815 | 祛湿口服液 |  | ZSKFY
2763 | A11040816 | 祛风湿口服液 |  | ZFSKFY
2764 | A11040817 | 祛痰口服液 |  | ZTKFY
2765 | A11040818 | 止咳平喘口服液 |  | ZKPCKFY
2766 | A11040819 | 消食口服液 |  | XSKFY
2767 | A11040820 | 治泻、痢口服液 |  | ZX、LKFY
2768 | A11040821 | 小儿镇惊口服液 |  | XEZJKFY
2769 | A11040822 | 调经、止带口服液 |  | DJ、ZDKFY
2770 | A11040823 | 治产后病口服液 |  | ZCHBKFY
2771 | A11040824 | 安胎口服液 |  | ATKFY
2772 | A11040825 | 利咽口服液 |  | LYKFY
2773 | A11040826 | 明目口服液 |  | MMKFY
2774 | A11040827 | 通鼻口服液 |  | TBKFY
2775 | A11040828 | 治耳口服液 |  | ZEKFY
2776 | A11040829 | 驱虫、杀虫、止痒口服液 |  | QC、SC、ZYKFY
2777 | A11040830 | 治痔口服液 |  | ZZKFY
2778 | A11040831 | 治疮疡口服液 |  | ZCYKFY
2779 | A11040832 | 止酸解痉治胃痛口服液 |  | ZSJJZWTKFY
2780 | A11040833 | 抗痨口服液 |  | KZKFY
2781 | A11040834 | 抗癌口服液 |  | KAKFY
2782 | A11040899 | 其他中成药口服液 |  | QTZCYKFY
2783 |  | 中成药胶囊 |  | ZCYJN
2784 | A11040901 | 解表胶囊 |  | JBJN
2785 | A11040902 | 泻下胶囊 |  | XXJN
2786 | A11040903 | 和解胶囊 |  | HJJN
2787 | A11040904 | 温里胶囊 |  | WLJN
2788 | A11040905 | 清热胶囊 |  | QRJN
2789 | A11040906 | 祛暑胶囊 |  | ZSJN
2790 | A11040907 | 补益胶囊 |  | BYJN
2791 | A11040908 | 固涩胶囊 |  | GSJN
2792 | A11040909 | 安神胶囊 |  | ASJN
2793 | A11040910 | 开窍胶囊 |  | KQJN
2794 | A11040911 | 理气胶囊 |  | LQJN
2795 | A11040912 | 理血胶囊 |  | L血JN
2796 | A11040913 | 止血胶囊 |  | Z血JN
2797 | A11040914 | 治风胶囊 |  | ZFJN
2798 | A11040915 | 祛湿胶囊 |  | ZSJN
2799 | A11040916 | 祛风湿胶囊 |  | ZFSJN
2800 | A11040917 | 祛痰胶囊 |  | ZTJN
2801 | A11040918 | 止咳平喘胶囊 |  | ZKPCJN
2802 | A11040919 | 消食胶囊 |  | XSJN
2803 | A11040920 | 治泻、痢胶囊 |  | ZX、LJN
2804 | A11040921 | 小儿镇惊胶囊 |  | XEZJJN
2805 | A11040922 | 调经、止带胶囊 |  | DJ、ZDJN
2806 | A11040923 | 治产后病胶囊 |  | ZCHBJN
2807 | A11040924 | 安胎胶囊 |  | ATJN
2808 | A11040925 | 利咽胶囊 |  | LYJN
2809 | A11040926 | 明目胶囊 |  | MMJN
2810 | A11040927 | 通鼻胶囊 |  | TBJN
2811 | A11040928 | 治耳胶囊 |  | ZEJN
2812 | A11040929 | 驱虫、杀虫、止痒胶囊 |  | QC、SC、ZYJN
2813 | A11040930 | 治痔胶囊 |  | ZZJN
2814 | A11040931 | 治疮疡胶囊 |  | ZCYJN
2815 | A11040932 | 止酸解痉治胃痛胶囊 |  | ZSJJZWTJN
2816 | A11040933 | 抗痨胶囊 |  | KZJN
2817 | A11040934 | 抗癌胶囊 |  | KAJN
2818 | A11040999 | 其他中成药胶囊 |  | QTZCYJN
2819 |  | 中成药散剂 |  | ZCYSJ
2820 | A11041001 | 解表散剂 |  | JBSJ
2821 | A11041002 | 泻下散剂 |  | XXSJ
2822 | A11041003 | 和解散剂 |  | HJSJ
2823 | A11041004 | 温里散剂 |  | WLSJ
2824 | A11041005 | 清热散剂 |  | QRSJ
2825 | A11041006 | 祛暑散剂 |  | ZSSJ
2826 | A11041007 | 补益散剂 |  | BYSJ
2827 | A11041008 | 固涩散剂 |  | GSSJ
2828 | A11041009 | 安神散剂 |  | ASSJ
2829 | A11041010 | 开窍散剂 |  | KQSJ
2830 | A11041011 | 理气散剂 |  | LQSJ
2831 | A11041012 | 理血散剂 |  | L血SJ
2832 | A11041013 | 止血散剂 |  | Z血SJ
2833 | A11041014 | 治风散剂 |  | ZFSJ
2834 | A11041015 | 祛湿散剂 |  | ZSSJ
2835 | A11041016 | 祛风湿散剂 |  | ZFSSJ
2836 | A11041017 | 祛痰散剂 |  | ZTSJ
2837 | A11041018 | 止咳平喘散剂 |  | ZKPCSJ
2838 | A11041019 | 消食散剂 |  | XSSJ
2839 | A11041020 | 治泻、痢散剂 |  | ZX、LSJ
2840 | A11041021 | 小儿镇惊散剂 |  | XEZJSJ
2841 | A11041022 | 调经、止带散剂 |  | DJ、ZDSJ
2842 | A11041023 | 治产后病散剂 |  | ZCHBSJ
2843 | A11041024 | 安胎散剂 |  | ATSJ
2844 | A11041025 | 利咽散剂 |  | LYSJ
2845 | A11041026 | 明目散剂 |  | MMSJ
2846 | A11041027 | 通鼻散剂 |  | TBSJ
2847 | A11041028 | 治耳散剂 |  | ZESJ
2848 | A11041029 | 驱虫、杀虫、止痒散剂 |  | QC、SC、ZYSJ
2849 | A11041030 | 治痔散剂 |  | ZZSJ
2850 | A11041031 | 治疮疡散剂 |  | ZCYSJ
2851 | A11041032 | 止酸解痉治胃痛散剂 |  | ZSJJZWTSJ
2852 | A11041033 | 抗痨散剂 |  | KZSJ
2853 | A11041034 | 抗癌散剂 |  | KASJ
2854 | A11041099 | 其他中成药散剂 |  | QTZCYSJ
2855 |  | 中成药栓剂 |  | ZCYSJ
2856 | A11041101 | 解表栓剂 |  | JBSJ
2857 | A11041102 | 泻下栓剂 |  | XXSJ
2858 | A11041103 | 和解栓剂 |  | HJSJ
2859 | A11041104 | 温里栓剂 |  | WLSJ
2860 | A11041105 | 清热栓剂 |  | QRSJ
2861 | A11041106 | 祛暑栓剂 |  | ZSSJ
2862 | A11041107 | 补益栓剂 |  | BYSJ
2863 | A11041108 | 固涩栓剂 |  | GSSJ
2864 | A11041109 | 安神栓剂 |  | ASSJ
2865 | A11041110 | 开窍栓剂 |  | KQSJ
2866 | A11041111 | 理气栓剂 |  | LQSJ
2867 | A11041112 | 理血栓剂 |  | L血SJ
2868 | A11041113 | 止血栓剂 |  | Z血SJ
2869 | A11041114 | 治风栓剂 |  | ZFSJ
2870 | A11041115 | 祛湿栓剂 |  | ZSSJ
2871 | A11041116 | 祛风湿栓剂 |  | ZFSSJ
2872 | A11041117 | 祛痰栓剂 |  | ZTSJ
2873 | A11041118 | 止咳平喘栓剂 |  | ZKPCSJ
2874 | A11041119 | 消食栓剂 |  | XSSJ
2875 | A11041120 | 治泻、痢栓剂 |  | ZX、LSJ
2876 | A11041121 | 小儿镇惊栓剂 |  | XEZJSJ
2877 | A11041122 | 调经、止带栓剂 |  | DJ、ZDSJ
2878 | A11041123 | 治产后病栓剂 |  | ZCHBSJ
2879 | A11041124 | 安胎栓剂 |  | ATSJ
2880 | A11041125 | 利咽栓剂 |  | LYSJ
2881 | A11041126 | 明目栓剂 |  | MMSJ
2882 | A11041127 | 通鼻栓剂 |  | TBSJ
2883 | A11041128 | 治耳栓剂 |  | ZESJ
2884 | A11041129 | 驱虫、杀虫、止痒栓剂 |  | QC、SC、ZYSJ
2885 | A11041130 | 治痔栓剂 |  | ZZSJ
2886 | A11041131 | 治疮疡栓剂 |  | ZCYSJ
2887 | A11041132 | 止酸解痉治胃痛栓剂 |  | ZSJJZWTSJ
2888 | A11041133 | 抗痨栓剂 |  | KZSJ
2889 | A11041134 | 抗癌栓剂 |  | KASJ
2890 | A11041199 | 其他中成药栓剂 |  | QTZCYSJ
2891 |  | 药酒 |  | YJ
2892 | A11041201 | 补益药酒 |  | BYYJ
2893 | A11041202 | 固涩药酒 |  | GSYJ
2894 | A11041203 | 安神药酒 |  | ASYJ
2895 | A11041204 | 开窍药酒 |  | KQYJ
2896 | A11041205 | 理气药酒 |  | LQYJ
2897 | A11041206 | 理血药酒 |  | L血YJ
2898 | A11041207 | 止血药酒 |  | Z血YJ
2899 | A11041208 | 治风药酒 |  | ZFYJ
2900 | A11041209 | 祛湿药酒 |  | ZSYJ
2901 | A11041299 | 其他药酒 |  | QTYJ
2902 |  | 清凉油 |  | QLY
2903 | A11041301 | 治风剂清凉油 |  | ZFJQLY
2904 | A11041399 | 其他清凉油 |  | QTQLY
2905 | A110499 | 其他中成药 |  | QTZCY
2906 |  | 兽用药品 |  | SYYP
2907 | A110501 | 兽用化学药品 |  | SYH学YP
2908 | A110502 | 兽用血清制品 |  | SY血QZP
2909 | A110503 | 兽用疫苗 |  | SYYM
2910 | A110504 | 兽用诊断制品 |  | SYZDZP
2911 | A110505 | 兽用微生态制品 |  | SYWSTZP
2912 | A110506 | 兽用中药材 |  | SYZYC
2913 | A110507 | 兽用中成药 |  | SYZCY
2914 | A110509 | 兽用抗生素 |  | SYKSS
2915 | A110510 | 兽用生化药品 |  | SYSHYP
2916 | A110511 | 兽用放射性药品 |  | SYFSXYP
2917 | A110512 | 兽用外用杀虫剂 |  | SYWYSCJ
2918 | A110513 | 兽用消毒剂 |  | SYXDJ
2919 |  | 生物化学药品 |  | SWH学YP
2920 |  | 酶类生化制剂 |  | MLSHZJ
2921 | A11060101 | 胰蛋白酶制剂 | 包括注射用胰蛋白酶、注射用结晶糜胰蛋白酶、复方胰蛋白酶胶囊等。 | YDBMZJ
2922 | A11060102 | 糜蛋白酶制剂 | 包括注射用糜蛋白酶等。 | MDBMZJ
2923 | A11060103 | 菠萝蛋白酶制剂 | 包括芦笋菠萝蛋白酶胶囊、复方菠萝蛋白酶片等。 | BLDBMZJ
2924 | A11060104 | 链激酶制剂 | 包括注射用冻干链激酶等。 | LJMZJ
2925 | A11060105 | 重组链激酶制剂 | 包括注射用重组链激酶等。 | ZZLJMZJ
2926 | A11060106 | 双链酶制剂 | 包括双链酶片剂、注射用双链酶等。 | SLMZJ
2927 | A11060107 | 尿激酶制剂 | 包括注射用尿激酶脂质体冻干品、口服用尿激酶脂质体冻干品等。 | NJMZJ
2928 | A11060108 | 溶菌酶制剂 | 包括复方氯化溶菌酶胶囊、溶菌酶片剂等。 | RJMZJ
2929 | A11060109 | 辅酶Q10制剂 | 包括辅酶Q10片剂、辅酶Q10胶囊剂等。 | FMQ10ZJ
2930 | A11060110 | 辅酶Ⅰ制剂 | 包括注射用辅酶Ⅰ等。 | FMⅠZJ
2931 | A11060111 | 复合辅酶制剂 | 包括注射用复合辅酶等。 | FHFMZJ
2932 | A11060112 | 门冬酰胺酶制剂 | 包括注射用左旋门冬酰胺酶、注射用门冬酰胺酶等。 | MD酰AMZJ
2933 | A11060113 | 胰酶制剂 | 包括胰酶肠溶片、复方胰酶片、胰酶胶囊等。 | YMZJ
2934 | A11060114 | 多酶制剂 | 包括多酶片（肠溶片）、多酶包衣片等。 | DMZJ
2935 | A11060115 | 复合多酶制剂 |  | FHDMZJ
2936 | A11060116 | 胃蛋白酶制剂 | 包括复方胃蛋白酶颗粒、复方胃蛋白酶散、胃蛋白酶合剂等。 | WDBMZJ
2937 | A11060117 | 含糖胃蛋白酶制剂 | 包括复方含糖胃蛋白酶颗粒等。 | HTWDBMZJ
2938 | A11060118 | 淀粉酶制剂 | 包括复方淀粉酶颗粒、淀粉酶测定试剂盒等。 | DFMZJ
2939 | A11060199 | 其他酶类生化制剂 |  | QTMLSHZJ
2940 |  | 氨基酸及蛋白质类药 |  | AJSJDBZLY
2941 | A11060201 | 乙酰半胱氨酸制剂 | 包括乙酰半胱氨酸颗粒剂、乙酰半胱氨酸喷雾剂等。 | Y酰BZASZJ
2942 | A11060202 | 羧甲司坦制剂 | 包括羧甲司坦口服溶液、羧甲司坦片等。 | 羧JSTZJ
2943 | A11060203 | 盐酸美司坦制剂 | 包括盐酸美司坦片剂、盐酸美司坦粉剂等。 | YSMSTZJ
2944 | A11060204 | 胱氨酸制剂 | 包括注射用盐酸半胱氨酸、复方胱氨酸片等。 | ZASZJ
2945 | A11060205 | 盐酸赖氨酸制剂 | 包括盐酸赖氨酸颗粒、盐酸赖氨酸片等。 | YSLASZJ
2946 | A11060206 | 谷氨酸制剂 | 包括精谷氨酸注射液、谷氨酸钠注射液、谷氨酸钾注射液等。 | GASZJ
2947 | A11060207 | 门冬氨酸制剂 | 包括门冬氨酸镁注射液、门冬氨酸钾镁注射液、注射用鸟氨酰门冬氨酸等。 | MDASZJ
2948 | A11060208 | 门冬酰胺制剂 | 包括门冬酰胺片等。 | MD酰AZJ
2949 | A11060209 | 复合氨基酸制剂 | 包括复合氨基酸输液、9-复合结晶氨基酸注射液、18氨基酸注射液-1200等。 | FHAJSZJ
2950 | A11060210 | 复方氨基酸制剂 | 包括复方氨基酸注射液、复方结晶氨基酸注射液、12%复方氨基酸注射液等。 | FFAJSZJ
2951 | A11060211 | 复方赖氨酸制剂 | 包括复方赖氨酸颗粒、复方赖氨酸补血剂、赖氨酸B12制剂等。 | FFLASZJ
2952 | A11060212 | 注射用氨基酸类药及输液 | 包括抗尿毒氨基酸注射液、肝用氨基酸输液、葡萄糖氨基酸输液等。 | ZSYAJSLYJSY
2953 | A11060299 | 其他氨基酸及蛋白质药制剂 |  | QTAJSJDBZYZJ
2954 |  | 脂肪类药制剂 |  | ZFLYZJ
2955 | A11060301 | 注射用脂肪类药 | 包括注射用紫杉醇脂质体、油酸多相脂质体注射液、脂肪乳注射液等。 | ZSYZFLY
2956 | A11060302 | 脂肪类药胶囊 | 包括磷脂软胶囊、磷脂维生素E胶囊、卵磷脂胶囊等。 | ZFLYJN
2957 | A11060303 | 脂肪类药片剂 | 包括卵磷脂片、复方α-酮酸片(薄膜衣) 等。 | ZFLYPJ
2958 | A11060399 | 其他脂肪类药制剂 |  | QTZFLYZJ
2959 |  | 核酸类药制剂 |  | HSLYZJ
2960 | A11060401 | 三磷腺苷钠制剂 | 包括注射用三磷腺苷、三磷腺苷二钠注射液、三磷腺苷二钠肠溶片等。 | SLXZNZJ
2961 | A11060402 | 环磷腺苷制剂 | 包括注射用环磷腺苷、注射用环磷腺苷葡胺、注射用双丁酰环磷腺苷等。 | HLXZZJ
2962 | A11060403 | 肌苷制剂 | 包括注射用肌苷、肌苷片、肌苷胶囊等。 | JZZJ
2963 | A11060404 | 核糖核酸制剂 | 包括免疫核糖核酸粉针剂、核糖核酸注射剂等。 | HTHSZJ
2964 | A11060499 | 其他核酸类药制剂 |  | QTHSLYZJ
2965 | A110699 | 其他生物化学药品 |  | QTSWH学YP
2966 |  | 生物化学制品 |  | SWH学ZP
2967 |  | 菌苗 |  | JM
2968 | A11070101 | 伤寒菌苗 |  | SHJM
2969 | A11070102 | 霍乱菌苗 |  | HLJM
2970 | A11070103 | 霍乱伤寒混合菌苗 |  | HLSHHHJM
2971 | A11070104 | 霍乱伤寒副伤寒甲乙菌苗 |  | HLSHFSHJYJM
2972 | A11070105 | 伤寒副伤寒甲乙菌苗 |  | SHFSHJYJM
2973 | A11070106 | 伤寒副伤寒甲二联菌苗 |  | SHFSHJELJM
2974 | A11070107 | 伤寒·副伤寒甲·乙三联菌苗 |  | SH·FSHJ·YSLJM
2975 | A11070108 | 霍乱·伤寒·副伤寒甲·乙四联菌苗 |  | HL·SH·FSHJ·YSLJM
2976 | A11070109 | 百日咳菌苗 |  | BRKJM
2977 | A11070110 | 钩端螺旋体菌苗 |  | GDLXTJM
2978 | A11070111 | 多价钩端螺旋体菌苗 |  | DJGDLXTJM
2979 | A11070112 | 脑膜炎球菌多糖菌苗(A群) |  | NMYQJDTJM(AQ)
2980 | A11070113 | 炭疽活菌苗 |  | TJHJM
2981 | A11070114 | 气管炎菌苗 |  | QGYJM
2982 | A11070115 | 气管炎溶菌菌苗 |  | QGYRJJM
2983 | A11070116 | 吸附霍乱菌苗 |  | XFHLJM
2984 | A11070117 | 吸附霍乱类毒素菌苗 |  | XFHLLDSJM
2985 | A11070118 | 冻干牛痘苗 |  | DGNDM
2986 | A11070119 | 流脑菌苗 |  | LNJM
2987 | A11070199 | 其他菌苗 |  | QTJM
2988 |  | 菌苗制剂 |  | JMZJ
2989 | A11070201 | 吸附百日咳白喉破伤风混合制剂 |  | XFBRKBHPSFHHZJ
2990 | A11070202 | 吸附百日咳菌苗白喉类毒素混合制剂 |  | XFBRKJMBHLDSHHZJ
2991 | A11070203 | 卡介苗多糖核酸 |  | KJMDTHS
2992 | A11070204 | 破伤风类毒素混合制剂 |  | PSFLDSHHZJ
2993 | A11070205 | 核酪制剂 |  | HLZJ
2994 | A11070206 | 口服多价痢疾噬菌体 |  | KFDJLJSJT
2995 | A11070207 | 哮喘菌苗注射液 |  | XCJMZSY
2996 | A11070208 | 气管炎菌苗片 |  | QGYJMP
2997 |  | 人用疫苗 |  | RYYM
2998 | A11070301 | 脑炎疫苗 | 包括乙型脑炎灭活疫苗、乙型脑炎纯化疫苗（Vero）细胞、冻干流行性乙型脑炎活疫苗等。 | NYYM
2999 | A11070302 | 脑膜炎疫苗 | 包括A群脑膜炎球菌多糖疫苗、A+C群脑膜炎球菌多糖疫苗等。 | NMYYM
3000 | A11070303 | 麻疹、风疹及腮腺炎疫苗 | 包括冻干麻疹活疫苗、麻疹减毒活疫苗、风疹减毒活疫苗等。 | MZ、FZJSXYYM
3001 | A11070304 | 狂犬病疫苗 | 包括人用浓缩狂犬病疫苗、人用狂犬病纯化疫苗、冻干人用狂犬病疫苗等。 | KQBYM
3002 | A11070305 | 脊髓灰质炎疫苗 | 包括口服脊髓灰质炎减毒活疫苗、脊髓灰质炎活疫苗糖丸等。 | JSHZYYM
3003 | A11070306 | 肝炎疫苗 | 包括重组（酵母）乙型肝炎疫苗、乙型肝炎血源疫苗、重组酵母乙肝疫苗等。 | GYYM
3004 | A11070307 | 流感疫苗 | 包括流行性感冒活疫苗、B型流感嗜血杆菌疫苗、流行性感冒及毒株病毒亚单位灭活疫苗等。 | LGYM
3005 | A11070308 | 肾综合症疫苗 | 包括Ⅰ型肾综合症出血热灭活疫苗、Ⅱ型肾综合症出血热灭活疫苗、双价肾综合症出血热灭活疫苗等。 | SZHZYM
3006 | A11070309 | 破伤风、白喉及百日咳疫苗 | 包括吸附破伤风疫苗、吸附白喉疫苗、吸附百日咳白喉联合疫苗等。 | PSF、BHJBRKYM
3007 | A11070310 | 黄热减毒活疫苗 |  | HRJDHYM
3008 | A11070399 | 其他人用疫苗 |  | QTRYYM
3009 |  | 类毒素 |  | LDS
3010 | A11070401 | 吸附精制白喉类毒素 |  | XFJZBHLDS
3011 | A11070402 | 吸附精制白喉破伤风二联类毒素 |  | XFJZBHPSFELLDS
3012 | A11070403 | 吸附精制破伤风类毒素 |  | XFJZPSFLDS
3013 | A11070404 | 吸附精制破伤风·气性坏疽四联类毒类 |  | XFJZPSF·QXHJSLLDL
3014 | A11070405 | 葡萄球菌类毒素 |  | PTQJLDS
3015 | A11070499 | 其他类毒素 |  | QTLDS
3016 |  | 抗毒素类 |  | KDSL
3017 | A11070501 | 白喉抗毒素 | 包括冻干白喉抗毒素、精制白喉抗毒素、冻干精制白喉抗毒素等。 | BHKDS
3018 | A11070502 | 破伤风抗毒素 | 包括冻干破伤风抗毒素、精制破伤风抗毒素、冻干精制破伤风抗毒素等。 | PSFKDS
3019 | A11070503 | 多价气性坏疽抗毒素 | 包括多价精制气坏疽抗毒素、冻干多价气性坏疽抗毒素、冻干多价精制气坏疽抗毒素等。 | DJQXHJKDS
3020 | A11070504 | 肉毒抗毒素制剂 | 包括精制A型肉毒抗毒素、精制B型肉抗毒素、精制E型肉毒抗毒素等。 | RDKDSZJ
3021 | A11070599 | 其他抗毒素 |  | QTKDS
3022 |  | 抗血清类 |  | K血QL
3023 | A11070601 | 抗蛇毒血清 | 包括精制抗蝮蛇毒血清、精制抗眼镜蛇毒血清、精制抗银环蛇毒血清等。 | KSD血Q
3024 | A11070602 | 抗狂犬病血清 | 包括冻干抗狂犬病血清、精制抗狂犬病血清、冻干精制抗狂犬病血清等。 | KKQB血Q
3025 | A11070603 | 抗炭疽血清 | 包括精制抗炭疽血清、冻干精制抗炭疽血清等。 | KTJ血Q
3026 | A11070604 | 抗赤痢血清 |  | KCL血Q
3027 | A11070605 | 精制抗腺病毒血清 |  | JZKXBD血Q
3028 | A11070606 | 抗淋巴细胞血清 |  | KLBXB血Q
3029 | A11070699 | 其他抗血清 |  | QTK血Q
3030 |  | 血液制品 |  | 血YZP
3031 | A11070701 | 球蛋白、白蛋白 | 包括人血丙种球蛋白、人胎盘血丙种球蛋白、冻干人胎盘血丙种球蛋白等。 | QDB、BDB
3032 | A11070702 | 血液制品制剂 | 包括血浆蛋白溶液（%人血蛋白）、冻干健康人血浆、冻干抗绿脓杆菌人血浆等。 | 血YZPZJ
3033 |  | 细胞因子 |  | XBYZ
3034 | A11070801 | 干扰素制剂 | 包括干扰素α-1b制剂、冻干重组人干扰素α-2a制剂、冻干重组人干扰素α-1b等。 | GRSZJ
3035 | A11070802 | 胸腺肽制剂 | 包括胸腺喷丁制剂、胸腺蛋白口服液、注射用胸腺肽α1等。 | XXZZJ
3036 | A11070803 | 转移因子制剂 | 包括P-转移因子制剂、β-转移因子制剂、冻干人白细胞转移因子等。 | ZYYZZJ
3037 | A11070804 | 促肝细胞生长素制剂 | 包括促肝细胞生长因子注射液、其他促肝细胞生长素制剂等。 | CGXBSCSZJ
3038 | A11070805 | 白介素制剂 | 包括注射用白介素-2、注射用重组人白介素-2等。 | BJSZJ
3039 | A11070899 | 其他细胞因子制剂 |  | QTXBYZZJ
3040 |  | 诊断用生物制品 |  | ZDYSWZP
3041 | A11070901 | 诊断用菌素、菌液、菌体 | 包括旧结核菌素、伤寒诊断菌液、副伤寒诊断菌液等。 | ZDYJS、JY、JT
3042 | A11070902 | 诊断血球 | 包括流行性乙型脑炎抗体诊断血球、冻干乙型肝炎病毒诊断血球、流行性出血热诊断血球等。 | ZD血Q
3043 | A11070903 | 诊断用抗原 | 包括诊断用冻干鼠疫菌F抗原、诊断用炭疽抗原、森林脑炎病毒补体结合抗原等。 | ZDYKY
3044 | A11070904 | 诊断用血凝素 | 包括流行性乙型脑炎病毒血凝素、麻疹病毒血凝素、腺病毒血凝素等。 | ZDY血NS
3045 | A11070905 | 诊断用血清 | 包括诊断用冻干鼠疫菌F抗原致敏血清、沙门氏菌属诊断血清、志贺氏菌属诊断血清等。 | ZDY血Q
3046 | A11070906 | 试验用毒素 | 包括锡克试验毒素、锡克氏试验对照毒素、狄克氏试验对照毒素等。 | SYYDS
3047 | A11070907 | 诊断用生物试剂盒 | 包括总蛋白测定试剂盒、白蛋白测定试剂盒、载脂蛋白测定试剂盒等。 | ZDYSWSJH
3048 |  | 生物制剂 |  | SWZJ
3049 | A11071001 | 生物菌及菌片 | 包括双歧杆菌、乳杆菌、嗜热链球菌等。 | SWJJJP
3050 | A11071002 | 生物试剂盒 |  | SWSJH
3051 | A11071003 | 微生物培养基 |  | WSWPYJ
3052 | A11071099 | 其他生物制剂 |  | QTSWZJ
3053 |  | 医用材料 |  | YYCL
3054 |  | 病人医用试剂 |  | BRYYSJ
3055 | A11080101 | 血型试剂 | 包括确定血型试剂、测定血清特征试剂、血型技术所需的相关试剂等。 | 血XSJ
3056 | A11080102 | 影象检查用化学药制剂 | 包括口服X光检查造影剂、注射用X光检查造影剂等。 | YXJCYH学YZJ
3057 | A11080103 | 器官功能检查剂 | 包括妊娠诊断剂、酚磺酞注射液、刚果红注射液等。 | QGGNJCJ
3058 |  | 非病人用诊断检验、实验用试剂 |  | FBRYZDJY、SYYSJ
3059 | A11080201 | 有衬背的诊断或实验用试剂 | 包括极谱纸、石蕊试纸等。 | YCBDZDHSYYSJ
3060 | A11080202 | 无衬背的诊断或实验用试剂 | 包括基因诊断试剂、乙肝诊断试剂、艾滋诊断试剂等。 | WCBDZDHSYYSJ
3061 | A11080203 | 空心胶囊 | 包括明胶胶囊、粉浆装药空囊、植物胶囊等。 | KXJN
3062 |  | 农林牧渔业产品 |  | NLMYYCP
3063 |  | 特种用途动、植物 |  | TZYTD、ZW
3064 |  | 特种用途植物 |  | TZYTZW
3065 | A12010101 | 名贵树木 |  | MGSM
3066 | A12010102 | 名贵花卉 |  | MGHH
3067 | A12010199 | 其他植物 |  | QTZW
3068 |  | 特种用途动物 |  | TZYTDW
3069 | A12010201 | 实验用动物 |  | SYYDW
3070 | A12010202 | 动物良种 |  | DWLZ
3071 | A12010203 | 观赏动物 |  | GSDW
3072 | A12010204 | 警用动物 | 警犬入此。 | JYDW
3073 | A12010205 | 助残动物 | 导盲犬入此。 | ZCDW
3074 | A12010299 | 其他动物 |  | QTDW
3075 |  | 农产品 |  | NCP
3076 |  | 谷物 |  | GW
3077 | A12020101 | 稻谷 | 包括糯稻、粳稻、籼稻等。 | DG
3078 | A12020102 | 小麦 | 包括硬质小麦、软质小麦等。 | XM
3079 | A12020103 | 玉米 | 包括黄玉米、白玉米、甜玉米等。 | YM
3080 | A12020104 | 谷子 | 包括硬谷子、糯谷子等。 | GZ
3081 | A12020105 | 高粱 | 包括红粒高梁、白粒高梁、糯高粱等。 | GL
3082 | A12020106 | 大麦 | 包括裸大麦、皮大麦等。 | DM
3083 | A12020107 | 燕麦 | 包括裸燕麦、皮燕麦等。 | YM
3084 | A12020108 | 黑麦 |  | HM
3085 | A12020109 | 荞麦 | 包括甜荞麦、苦荞麦等。 | ZM
3086 | A12020199 | 其他谷物 | 包括糜子、紫米、薏苡等。 | QTGW
3087 |  | 薯类 |  | SL
3088 | A12020201 | 马铃薯 | 包括种用马铃薯等。 | MLS
3089 | A12020202 | 木薯 | 包括鲜木薯、木薯干等。 | MS
3090 | A12020203 | 甘薯 | 包括种用甘薯、甘薯干等。 | GS
3091 | A12020299 | 其他薯类 |  | QTSL
3092 |  | 油料 |  | YL
3093 | A12020301 | 花生 | 包括花生仁、带壳花生等。 | HS
3094 | A12020302 | 油菜籽 | 包括双低油菜籽等。 | YCZ
3095 | A12020303 | 葵花籽 | 包括油葵、食葵等。 | KHZ
3096 | A12020304 | 芝麻 | 包括白芝麻、黑芝麻、黄芝麻等。 | ZM
3097 | A12020305 | 胡麻籽 | 包括种用胡麻籽等。 | HMZ
3098 | A12020306 | 棉籽 | 包括种用棉籽等。 | MZ
3099 | A12020307 | 蓖麻籽 | 包括种用蓖麻籽等。 | BMZ
3100 | A12020308 | 芥子 | 包括种用芥子等。 | JZ
3101 | A12020309 | 红花籽 | 包括种用红花籽等。 | HHZ
3102 | A12020310 | 油棕果及油棕仁 | 包括种用油棕果及油棕仁等。 | YZGJYZR
3103 | A12020311 | 罂粟子 |  | 罂SZ
3104 | A12020312 | 油橄榄果 |  | YZZG
3105 | A12020313 | 油茶籽（油料） |  | YCZ（YL）
3106 | A12020399 | 其他油料 |  | QTYL
3107 |  | 豆类 |  | DL
3108 | A12020401 | 大豆 | 包括黄大豆、黑大豆、青大豆等。 | DD
3109 | A12020402 | 绿豆 | 包括明绿豆、毛绿豆等。 | LD
3110 | A12020403 | 小豆 | 包括红小豆、灰白小豆、狸小豆等。 | XD
3111 | A12020404 | 干豌豆 | 包括白豌豆、绿豌豆、麻豌豆等。 | GWD
3112 | A12020405 | 小扁豆 | 包括大粒小扁豆、小粒小扁豆等。 | XBD
3113 | A12020406 | 干蚕豆 | 包括种用干蚕豆等。 | GCD
3114 | A12020407 | 芸豆 | 包括种用芸豆等。 | ZD
3115 | A12020408 | 饭豆 | 包括种用饭豆等。 | FD
3116 | A12020409 | 干豇豆 | 包括种用干豇豆等。 | G豇D
3117 | A12020410 | 鹰嘴豆 | 包括种用鹰嘴豆等。 | YZD
3118 | A12020499 | 其他杂豆 | 包括种用杂豆等。 | QTZD
3119 |  | 棉花 |  | MH
3120 | A12020501 | 籽棉 |  | ZM
3121 | A12020502 | 皮棉 | 包括细绒棉皮棉、长绒棉皮棉等。 | PM
3122 | A12020599 | 其他棉花 |  | QTMH
3123 |  | 生麻 |  | SM
3124 | A12020601 | 生亚麻 |  | SYM
3125 | A12020602 | 生苎麻 |  | SZM
3126 | A12020603 | 生黄红麻 |  | SHHM
3127 | A12020604 | 生线麻 |  | SXM
3128 | A12020605 | 生茼麻 |  | SZM
3129 | A12020606 | 生大麻 |  | SDM
3130 | A12020607 | 生剑麻 |  | SJM
3131 | A12020699 | 其他生麻 |  | QTSM
3132 |  | 糖料 |  | TL
3133 | A12020701 | 甘蔗 |  | GZ
3134 | A12020702 | 甜菜 |  | TC
3135 | A12020799 | 其他糖料 |  | QTTL
3136 |  | 未加工的烟草 |  | WJGDYC
3137 | A12020801 | 未去梗烤烟叶 |  | WQGKYY
3138 | A12020802 | 未去梗晒烟叶 |  | WQGSYY
3139 | A12020803 | 未去梗晾烟叶 |  | WQGLYY
3140 | A12020804 | 未去梗白肋烟 |  | WQGBLY
3141 | A12020899 | 其他未加工的烟草 |  | QTWJGDYC
3142 |  | 饲料作物 |  | SLZW
3143 | A12020901 | 苜蓿 |  | ZZ
3144 | A12020902 | 青饲料 |  | QSL
3145 | A12020903 | 饲料牧草 | 包括苜蓿干草、羊草、沙打旺等。 | SLMC
3146 | A12020904 | 饲料作物用种子 |  | SLZWYZZ
3147 | A12020999 | 其他饲料作物 |  | QTSLZW
3148 |  | 水生植物类 |  | SSZWL
3149 | A12021001 | 芦苇 |  | LW
3150 | A12021002 | 席草 |  | XC
3151 | A12021003 | 苇子 |  | WZ
3152 | A12021004 | 莲子 |  | LZ
3153 | A12021005 | 蒲草 |  | PC
3154 | A12021006 | 慈姑 |  | CG
3155 | A12021099 | 其他水生植物类 |  | QTSSZWL
3156 |  | 农作物副产品 |  | NZWFCP
3157 | A12021101 | 作物茎、杆、根 | 包括稻草、谷壳、薯藤等。 | ZWJ、G、G
3158 | A12021199 | 其他农作物副产品 |  | QTNZWFCP
3159 |  | 蔬菜及食用菌 |  | SCJSYJ
3160 | A12021201 | 蔬菜 | 包括叶菜类蔬菜、芥菜类蔬菜、瓜菜类蔬菜等。 | SC
3161 | A12021202 | 食用菌 | 包括平菇、杏鲍菇、金针菇等。 | SYJ
3162 |  | 茶及饮料原料 |  | CJYLYL
3163 | A12021301 | 茶叶 | 包括红茶、绿茶、白茶等。 | CY
3164 | A12021302 | 饮料原料 | 包括可可豆、咖啡豆等。 | YLYL
3165 |  | 香料原料 |  | XLYL
3166 | A12021401 | 调味香料 | 包括花椒、胡椒、八椒等。 | DWXL
3167 | A12021402 | 香味料 | 包括香子兰、留兰香、姜黄等。 | XWL
3168 |  | 林业产品 |  | LYCP
3169 |  | 育种和育苗 |  | YZHYM
3170 | A12030101 | 林木种子 | 包括针叶乔木树种种子、阔叶乔木树种种子等。 | LMZZ
3171 | A12030102 | 灌木、藤木，相关林木种子 |  | GM、TM，XGLMZZ
3172 | A12030103 | 苗木类 | 包括针叶乔木苗类、阔叶乔木苗类、果树苗等。 | MML
3173 |  | 木材采伐产品 |  | MCCFCP
3174 | A12030201 | 原木 | 包括针叶木原木、非针叶木原木等。 | YM
3175 | A12030202 | 小规格木材 | 包括针叶木小规格木材等。 | XGGMC
3176 | A12030203 | 薪材 |  | XC
3177 | A12030204 | 短条及细枝等 |  | DTJXZD
3178 |  | 竹材采伐产品 |  | ZCCFCP
3179 | A12030301 | 竹材 | 包括毛竹、撑蒿竹、水竹等。 | ZC
3180 | A12030399 | 其他竹材采伐产品 |  | QTZCCFCP
3181 |  | 林产品 |  | LCP
3182 | A12030401 | 天然橡胶 | 包括天然橡胶乳、烟胶片、胶清片等。 | TRXJ
3183 | A12030402 | 天然树脂、树胶 | 包括天然生漆、天然松脂、虫胶等。 | TRSZ、SJ
3184 | A12030403 | 栲胶原料 | 包括落叶松树皮、杨梅树皮、油柑树皮等。 | ZJYL
3185 | A12030404 | 非直接食用果类 | 包括油桐籽、油茶籽、沙棘果等。 | FZJSYGL
3186 | A12030405 | 编结用原料 | 包括藤条、柳条、柠条等。 | BJYYL
3187 | A12030406 | 染色、鞣革用植物原料 | 包括五倍子、地衣、蓝靛等。 | RS、鞣GYZWYL
3188 | A12030499 | 其他林产品 | 包括棕片、竹笋干、山苍子等。 | QTLCP
3189 |  | 饲养动物及其产品 |  | SYDWJQCP
3190 |  | 活牲畜 |  | HSX
3191 | A12040101 | 猪 | 包括种猪、仔猪、中猪等。 | Z
3192 | A12040102 | 牛 | 包括黄牛、水牛、奶牛等。 | N
3193 | A12040103 | 马 | 包括种马、马驹等。 | M
3194 | A12040104 | 驴 | 包括种驴等。 | L
3195 | A12040105 | 骡 |  | L
3196 | A12040106 | 羊 | 包括绵羊、山羊、能繁殖母羊等。 | Y
3197 | A12040107 | 骆驼 |  | LT
3198 | A12040199 | 其他活牲畜 |  | QTHSX
3199 |  | 活家禽 |  | HJQ
3200 | A12040201 | 活鸡 | 包括肉鸡、蛋鸡、雏鸡等。 | HJ
3201 | A12040202 | 活鸭 | 包括雏鸭、成鸭等。 | HY
3202 | A12040203 | 活鹅 | 包括雏鹅、成鹅等。 | HE
3203 | A12040204 | 活火鸡 | 包括雏火鸡、成火鸡等。 | HHJ
3204 | A12040205 | 活珍珠鸡 | 包括雏珍珠鸡、成珍珠鸡等。 | HZZJ
3205 | A12040299 | 其他活家禽 | 包括鸽子、鹌鹑、鸵鸟等。 | QTHJQ
3206 |  | 畜禽产品 |  | XQCP
3207 | A12040301 | 生奶 | 包括生牛奶、生羊奶、生马奶等。 | SN
3208 | A12040302 | 禽蛋 | 包括鸡蛋、鸭蛋、鹅蛋等。 | QD
3209 | A12040303 | 天然蜂蜜及副产品 | 包括天然蜂蜜、蜂蜡、鲜蜂王浆等。 | TRFMJFCP
3210 | A12040304 | 蚕茧 | 包括桑蚕茧、柞蚕茧、蓖麻蚕茧等。 | CJ
3211 | A12040305 | 动物毛类 | 包括绵羊毛、牦牛毛、兔毛等。 | DWML
3212 | A12040306 | 生皮 | 包括整张爬行动物皮、整张生马皮、整张生猪皮等。 | SP
3213 | A12040307 | 生毛皮 | 包括整张水貂生毛皮、整张狐生毛皮、整张兔生毛皮等。 | SMP
3214 | A12040308 | 制刷用兽毛 | 包括猪鬃、制刷用山羊毛等。 | ZSYSM
3215 | A12040399 | 其他畜禽产品 | 包括麝香、鹿茸、燕窝等。 | QTXQCP
3216 | A120404 | 家禽遗产材料 | 包括猪、牛、羊等家禽的精液、胚胎、卵子等。 | JQYCCL
3217 |  | 其他饲养动物 |  | QTSYDW
3218 | A12049901 | 爬行动物 | 包括食用爬行动物等。 | PXDW
3219 | A12049902 | 蛙类动物 | 包括改良种用蛙苗等。 | WLDW
3220 | A12049903 | 家兔 | 包括种用家兔、非种用家兔等。 | JT
3221 | A12049904 | 鹦形目鸟 | 包括改良种用鹦形目鸟、非种用鹦形目鸟等。 | ZXMN
3222 | A12049905 | 蜂 |  | F
3223 | A12049906 | 蚕 |  | C
3224 | A12049907 | 驯鹿 |  | 驯L
3225 | A12049908 | 梅花鹿 |  | MHL
3226 | A12049909 | 狐 |  | H
3227 | A12049910 | 貂 |  | 貂
3228 | A12049911 | 麋 |  | 麋
3229 | A12049999 | 其他饲养动物 |  | QTSYDW
3230 |  | 渔业产品 |  | YYCP
3231 |  | 海水养殖产品 |  | HSYZCP
3232 | A12050101 | 海水养殖鱼 | 包括海水养殖观赏鱼、海水养殖鲈鱼、海水养殖石斑鱼等。 | HSYZY
3233 | A12050102 | 海水养殖虾 | 包括海水养殖中国对虾、海水养殖日本对虾、海水养殖龙虾等。 | HSYZX
3234 | A12050103 | 海水养殖蟹 | 包括海水养殖梭子蟹、海水养殖青蟹等。 | HSYZX
3235 | A12050104 | 海水养殖贝类 | 包括海水养殖牡蛎、海水养殖扇贝、海水养殖贻贝等。 | HSYZBL
3236 | A12050105 | 海水养殖藻类 | 包括海水养殖海带、海水养殖紫菜、海水养殖苔菜等。 | HSYZZL
3237 | A12050199 | 其他海水养殖产品 | 包括海水养殖海参、海水养殖海胆、海水养殖珍珠等。 | QTHSYZCP
3238 |  | 海水养殖产品种苗 |  | HSYZCPZM
3239 | A12050201 | 海水养殖鱼苗 | 包括海水养殖大黄鱼苗、海水养殖鲽鱼苗、海水养殖鲆鱼苗等。 | HSYZYM
3240 | A12050202 | 海水养殖虾种苗 | 包括海水养殖对虾种苗、海水养殖中国对虾种苗、海水养殖日本对虾种苗等。 | HSYZXZM
3241 | A12050203 | 海水养殖蟹苗 | 包括海水养殖梭子蟹苗、海水养殖青蟹苗等。 | HSYZXM
3242 | A12050204 | 海水养殖贝类种苗 | 包括海水养殖扇贝种苗、海水养殖蛤种苗、海水养殖螺种苗等。 | HSYZBLZM
3243 | A12050205 | 海水养殖藻类育苗 | 包括海水养殖海带苗、海水养殖紫菜苗、海水养殖苔菜苗等。 | HSYZZLYM
3244 | A12050299 | 其他海水养殖产品种苗 | 包括海水养殖海参苗、海水养殖海胆苗、海水养殖珍珠蚌等。 | QTHSYZCPZM
3245 |  | 海水捕捞产品 |  | HSBLCP
3246 | A12050301 | 海水捕捞鲜鱼 | 包括大黄鱼、小黄鱼、带鱼等。 | HSBLXY
3247 | A12050302 | 海水捕捞虾 | 包括龙虾、斑节对虾、中国对虾等。 | HSBLX
3248 | A12050303 | 海水捕捞蟹 | 包括梭子蟹、青蟹等。 | HSBLX
3249 | A12050304 | 海水捕捞贝类 | 包括贻贝、蛤、蚶等。 | HSBLBL
3250 | A12050305 | 海水捕捞软体水生动物 | 包括墨鱼、鱿鱼、沙蚕等。 | HSBLRTSSDW
3251 | A12050399 | 其他海水捕捞产品 |  | QTHSBLCP
3252 |  | 淡水养殖产品 |  | DSYZCP
3253 | A12050401 | 养殖淡水鱼 | 包括养殖淡水观赏鱼、养殖淡水鲤鱼、养殖淡水草鱼等。 | YZDSY
3254 | A12050402 | 淡水养殖虾 | 包括淡水养殖罗氏沼虾、淡水养殖青虾、淡水养殖南美白对虾等。 | DSYZX
3255 | A12050403 | 淡水养殖蟹 | 包括淡水养殖活河蟹等。 | DSYZX
3256 | A12050404 | 淡水养殖贝类 | 包括淡水养殖河蚌、淡水养殖螺、淡水养殖蚬等。 | DSYZBL
3257 | A12050405 | 淡水养殖藻类种苗 |  | DSYZZLZM
3258 | A12050499 | 其他淡水养殖产品 | 包括幼蛙种苗、稚龟种苗、稚鳖种苗等。 | QTDSYZCP
3259 |  | 淡水养殖产品种苗 |  | DSYZCPZM
3260 | A12050501 | 淡水鱼苗 | 包括鳗鱼苗、鲤鱼苗、草鱼鱼苗等。 | DSYM
3261 | A12050502 | 淡水养殖虾苗 | 包括罗氏沼虾苗、青虾苗、南美白对虾苗等。 | DSYZXM
3262 | A12050503 | 淡水养殖蟹种苗 | 包括中华绒毛蟹（大闸蟹）种苗等。 | DSYZXZM
3263 | A12050504 | 淡水养殖贝壳种苗 | 包括河蚌种苗、螺种苗、蚬种苗等。 | DSYZBKZM
3264 | A12050505 | 淡水养殖藻类育苗 | 包括螺旋藻种苗等。 | DSYZZLYM
3265 | A12050599 | 其他淡水养殖产品种苗 | 包括幼蛙种苗、稚龟种苗、稚鳖种苗等。 | QTDSYZCPZM
3266 |  | 淡水捕捞产品 |  | DSBLCP
3267 | A12050601 | 捕捞淡水鱼 | 包括青鱼、草鱼、鲤鱼等。 | BLDSY
3268 | A12050602 | 淡水捕捞鲜虾 | 包括罗氏沼虾、青虾、克氏鳌虾（克氏原鳌虾）等。 | DSBLXX
3269 | A12050603 | 淡水捕捞蟹 | 包括中华绒毛蟹（大闸蟹）等。 | DSBLX
3270 | A12050604 | 淡水捕捞鲜软体动物 | 包括蜗牛、螺、河蚌等。 | DSBLXRTDW
3271 | A12050605 | 淡水捕捞螺旋藻 |  | DSBLLXZ
3272 | A12050699 | 其他淡水捕捞产品 | 包括丰年虫等。 | QTDSBLCP
3273 |  | 矿与矿物 |  | KYKW
3274 |  | 煤炭采选产品 |  | MTC选CP
3275 | A130101 | 原煤 | 包括无烟煤、烟煤、褐煤等。 | YM
3276 | A130102 | 洗煤 | 包括洗精煤、洗块煤、洗粒级煤等。 | XM
3277 | A130199 | 其他煤炭采选产品 | 包括泥煤、石煤、风化煤等。 | QTMTC选CP
3278 |  | 石油和天然气开采产品 |  | SYHTRQKCCP
3279 | A130201 | 原油 | 包括天然原油、沥青矿原油等。 | YY
3280 | A130202 | 天然气 |  | TRQ
3281 | A130203 | 液化天然气 |  | YHTRQ
3282 | A130204 | 煤层气（煤田） |  | MCQ（MT）
3283 | A130205 | 天然气水合物 |  | TRQSHW
3284 | A130206 | 油页岩 | 包括沥青页岩、油母页岩、焦（重）油砂等。 | YYY
3285 |  | 黑色金属矿 |  | HSJSK
3286 | A130301 | 铁矿石 | 包括铁矿石原矿、铁矿石成品矿、人造富铁矿等。 | TKS
3287 | A130302 | 锰矿 | 包括锰矿石原矿、锰矿石成品矿、人造富锰矿等。 | MK
3288 | A130303 | 铬矿石 | 包括铬矿石原矿、铬矿石成品矿、人造富铬矿等。 | GKS
3289 |  | 有色金属矿 |  | YSJSK
3290 | A130401 | 常用有色金属矿 | 包括铜矿、镍矿、钴矿等。 | CYYSJSK
3291 | A130402 | 贵金属矿 | 包括金矿砂及其精矿、银矿砂及其精矿等。 | GJSK
3292 | A130403 | 稀有稀土金属矿 | 包括钨矿、钼矿、氟碳铈镧矿等。 | XYXTJSK
3293 | A130404 | 放射性金属矿 | 包括铀矿、钍矿等。 | FSXJSK
3294 | A130499 | 其他有色金属矿 | 包括锂矿、铍矿、铯矿等。 | QTYSJSK
3295 |  | 非金属矿 |  | FJSK
3296 | A130501 | 石灰石、石膏类 |  | SHS、SGL
3297 | A130502 | 建筑用天然石料 | 包括天然大理石荒料、天然花岗石荒料、板岩等。 | JZYTRSL
3298 | A130503 | 耐火土石类 | 包括耐火粘土、耐火粘土熟料、铁铝矾土等。 | NHTSL
3299 | A130504 | 粘土、砂石 | 包括粘土、硅质土、砂石等。 | ZT、SS
3300 | A130505 | 化学矿 | 包括硫铁矿石、磷矿石、钾矿等。 | H学K
3301 | A130506 | 原盐 | 包括海盐、湖盐、井矿盐等。 | YY
3302 | A130507 | 石棉 | 包括温石棉等。 | SM
3303 | A130508 | 云母 | 包括片云母、碎云母等。 | YM
3304 | A130509 | 天然石墨 | 包括晶质石墨、隐晶质石墨等。 | TRSM
3305 | A130510 | 滑石 | 包括原状滑石、滑石粉等。 | HS
3306 | A130511 | 宝石、玉矿石 | 包括天然宝石类矿、天然玉石类矿、彩石类矿等。 | BS、YKS
3307 | A130599 | 其他非金属矿 | 包括天然沥青类、磨料矿等。 | QTFJSK
3308 |  | 电力、城市燃气、蒸汽和热水、水 |  | DL、CSRQ、ZQHRS、S
3309 |  | 电能 |  | DN
3310 | A140101 | 水力发电电能 |  | SLFDDN
3311 | A140102 | 火力发电电能 |  | HLFDDN
3312 | A140103 | 核能发电电能 |  | HNFDDN
3313 | A140104 | 风力发电电能 |  | FLFDDN
3314 | A140105 | 地热发电电能 |  | DRFDDN
3315 | A140106 | 太阳能发电电能 |  | TYNFDDN
3316 | A140107 | 生物能发电电能 |  | SWNFDDN
3317 | A140108 | 潮汐发电电能 |  | CXFDDN
3318 | A140199 | 其他电能 |  | QTDN
3319 |  | 煤气、水煤气、发生炉煤气和类似的可燃气 |  | MQ、SMQ、FSLMQHLSDKRQ
3320 | A140201 | 煤气 |  | MQ
3321 | A140202 | 水煤气 |  | SMQ
3322 | A140203 | 发生炉煤气 |  | FSLMQ
3323 | A140204 | 焦炉煤气 |  | JLMQ
3324 | A140299 | 其他类似的可燃气 |  | QTLSDKRQ
3325 |  | 蒸汽和热水 |  | ZQHRS
3326 | A140301 | 蒸汽 |  | ZQ
3327 | A140302 | 热水 |  | RS
3328 |  | 水 |  | S
3329 |  | 自然水 |  | ZRS
3330 | A14040101 | 地下水 |  | DXS
3331 | A14040102 | 地表水 |  | DBS
3332 |  | 处理过水 |  | CLGS
3333 | A14040201 | 生活饮用水 |  | SHYYS
3334 | A14040202 | 商业饮用水 |  | SYYYS
3335 | A14040203 | 工业专用水 |  | GYZYS
3336 | A14040204 | 中水 |  | ZS
3337 |  | 食品、饮料和烟草原料 |  | SP、YLHYCYL
3338 |  | 农副食品，动、植物油制品 |  | NFSP，D、ZWYZP
3339 | A150101 | 谷物细粉 | 包括小麦粉、小麦专用粉、大米细粉等。 | GWXF
3340 | A150102 | 碾磨谷物及谷物加工品 | 包括碾磨、脱壳其他谷物、粗磨谷物等。 | NMGWJGWJGP
3341 | A150103 | 薯、豆、相关植物加工品 | 包括薯类及类似植物加工品，干豆粉，水果、坚果粉等。 | S、D、XGZWJGP
3342 | A150104 | 饲料 | 包括配合饲料、浓缩饲料、预混合饲料等。 | SL
3343 | A150105 | 植物油及其制品 | 包括食用植物油、非食用植物油、植物油分离制品等。 | ZWYJQZP
3344 | A150106 | 糖及副产品 | 包括原糖、成品糖、加工糖等。 | TJFCP
3345 | A150107 | 畜禽肉 | 包括鲜、冷藏肉，冻肉等。 | XQR
3346 | A150108 | 油脂及食品杂碎 | 包括动物肠衣、可食用动物杂碎、动物油脂及加工制品等。 | YZJSPZS
3347 | A150109 | 熟肉制品 | 包括蒸煮香肠制品、熏肉制品、酱卤烧烤肉制品等。 | SRZP
3348 | A150110 | 水产品加工 | 包括冷冻水产品、干制水产品、腌渍水产品等。 | SCPJG
3349 | A150111 | 蔬菜加工品 | 包括冷冻蔬菜、暂时保藏蔬菜（原料）、干制蔬菜（脱水蔬菜）等。 | SCJGP
3350 | A150112 | 水果、坚果加工品 | 包括冷冻水果及坚果，水果酱，坚果酱，果泥等。 | SG、JGJGP
3351 | A150113 | 淀粉及淀粉制品 | 包括淀粉、菊粉、淀粉制品等。 | DFJDFZP
3352 | A150114 | 豆腐及豆制品 | 包括水豆腐、豆制品、豆浆及豆浆粉等。 | DFJDZP
3353 | A150115 | 蛋制品 | 包括干蛋品、冰蛋品、再制蛋等。 | DZP
3354 | A150199 | 其他农副食品 |  | QTNFSP
3355 |  | 食品及加工盐 |  | SPJJGY
3356 | A150201 | 焙烤食品 | 包括糕点、面包、饼干等。 | BKSP
3357 | A150202 | 糖果、巧克力及类似食品 | 包括糖果、巧克力、巧克力制品等。 | TG、QKLJLSSP
3358 | A150203 | 方便食品 | 包括米、面制半成品，速冻食品，即食方便食品等。 | FBSP
3359 | A150204 | 乳制品 | 包括液体乳、固体及半固体乳制品等。 | RZP
3360 | A150205 | 罐头 | 包括畜肉类罐头、蔬菜类罐头、水果类罐头等。 | GT
3361 | A150206 | 调味品 | 包括味精（谷氨酸钠）、酱油及酱类制品、醋及醋代用品等。 | DWP
3362 | A150207 | 发酵类制品 | 包括酵母、食品用氨基酸、柠檬酸及其盐和酸酯等。 | FJLZP
3363 | A150208 | 营养、保健食品 | 包括婴幼儿用均化食品、营养配餐食品、蜂蜜营养制品等。 | YY、BJSP
3364 | A150209 | 冷冻饮品 | 包括冰淇淋、雪糕类、冰棍等。 | LDYP
3365 | A150210 | 加工盐 | 包括食用盐、非食用盐等。 | JGY
3366 | A150211 | 食品添加剂 | 包括食品增稠剂、蛋白质添加剂、食品甜味添加剂等。 | SPTJJ
3367 | A150212 | 食品用类似原料 | 包括食品用原料粉、饮料用原料、植物液汁及浸膏等。 | SPYLSYL
3368 | A150299 | 其他食品 |  | QTSP
3369 |  | 饮料、酒精及精制茶 |  | YL、JJJJZC
3370 | A150301 | 酒精 | 包括发酵酒精、改性乙醇等。 | JJ
3371 | A150302 | 饮料 | 包括碳酸饮料（汽水）、果汁和蔬菜汁类、蛋白饮料等。 | YL
3372 | A150303 | 精制茶及茶制品 | 包括精制茶、茶制品等。 | JZCJCZP
3373 | A150304 | 酒精专用原辅料 |  | JJZYYFL
3374 | A150305 | 饮料专用原辅料 |  | YLZYYFL
3375 |  | 烟草原料 |  | YCYL
3376 | A150401 | 复烤烟叶 |  | FKYY
3377 | A150402 | 烟丝 |  | YS
3378 | A150499 | 其他烟草原料 |  | QTYCYL
3379 |  | 炼焦产品、炼油产品 |  | LJCP、LYCP
3380 |  | 石油制品 |  | SYZP
3381 | A160101 | 汽油 | 包括航空汽油、车用汽油等。 | QY
3382 | A160102 | 煤油 | 包括航空煤油、灯用煤油等。 | MY
3383 | A160103 | 柴油 | 包括轻柴油、重柴油等。 | CY
3384 | A160104 | 润滑油 | 包括全损耗系统用油、脱模油、齿轮用油等。 | RHY
3385 | A160105 | 燃料油 | 包括船用燃料油、工业用燃料油等。 | RLY
3386 | A160106 | 石脑油 | 包括轻石脑油、重石脑油等。 | SNY
3387 | A160107 | 溶剂油 | 包括橡胶溶剂油、油漆溶剂油、抽提溶剂油等。 | RJY
3388 | A160108 | 润滑脂 | 包括钙基润滑脂、钠基润滑脂、钙钠基润滑脂等。 | RHZ
3389 | A160109 | 润滑油基础油 |  | RHYJCY
3390 | A160110 | 液体石蜡 |  | YTSL
3391 | A160111 | 石油气、相关烃类 | 包括液化石油气等。 | SYQ、XGTL
3392 | A160112 | 矿物蜡及合成法制类似产品 | 包括凡士林、石蜡等。 | KWLJHCFZLSCP
3393 | A160113 | 油类残渣 | 包括石油焦（油渣类）、石油沥青等。 | YLCZ
3394 | A160199 | 其他石油制品 |  | QTSYZP
3395 |  | 人造原油 |  | RZYY
3396 | A160201 | 页岩原油 |  | YYYY
3397 | A160202 | 煤炼油 |  | MLY
3398 | A160203 | 生物能源 | 包括生物燃油、生物丁醇、沼气等。 | SWNY
3399 | A160204 | 合成液体燃料 | 包括乙醇汽油、甲醇汽油等。 | HCYTRL
3400 |  | 焦炭及其副产品 |  | JTJQFCP
3401 | A160301 | 焦炭 | 包括煤质焦炭、石油焦（焦炭类）、沥青焦等。 | JT
3402 | A160302 | 矿物焦油 | 包括煤焦油等。 | KWJY
3403 |  | 基础化学品及相关产品 |  | JCH学PJXGCP
3404 |  | 化学原料及化学制品 |  | H学YLJH学ZP
3405 | A170101 | 无机基础化学原料 | 包括无机酸类、非金属无机氧化物、过氧化氢（双氧水）等。 | WJJCH学YL
3406 | A170102 | 有机化学原料 | 包括无环烃、环烃、无环烃饱和氯化衍生物等。 | YJH学YL
3407 | A170103 | 贵金属化合物，相关基础化学品 | 包括活性炭、硫磺、磷、非金属基础化学品、贵金属化合物等。 | GJSHHW，XGJCH学P
3408 | A170104 | 化学肥料 | 包括氨及氨水，农用氮、磷、钾化学肥料（折纯），氮肥（折含氮100%）等。 | H学FL
3409 | A170105 | 有机肥料及微生物肥料 | 包括有机肥料、微生物肥料、动物、植物肥料等。 | YJFLJWSWFL
3410 | A170106 | 化学农药 | 包括化学农药原药（折有效成分100%）、化学农药制剂等。 | H学NY
3411 | A170107 | 生物农药及微生物农药 | 包括生物农药制剂、微生物农药等。 | SWNYJWSWNY
3412 | A170108 | 涂料 | 包括水性涂料、非水性涂料、涂料辅助材料等；建筑涂料除外。 | TL
3413 | A170109 | 油墨及类似产品 | 包括印刷油墨、专用油墨、印刷用助剂和油等。 | YMJLSCP
3414 | A170110 | 颜料 | 包括无机颜料、有机颜料、矿物颜料等。 | YL
3415 | A170111 | 染料类 | 包括染料、用作发光体有机、无机产品等。 | RLL
3416 | A170112 | 密封用填料及类似品 | 包括非定型密封材料、定型密封材料、密封用粘胶品等。 | MFYTLJLSP
3417 | A170113 | 合成材料 | 包括初级形态塑料、合成橡胶、合成纤维聚合物等。 | HCCL
3418 | A170114 | 化学试剂和助剂 | 包括化学试剂、催化剂、橡胶助剂等。 | H学SJHZJ
3419 | A170115 | 专项化学用品 | 包括油田用化学制剂、矿物油用配制添加剂、鞣料及鞣料制剂等。 | ZXH学YP
3420 | A170116 | 林产化学产品 | 包括松节油类产品、松香类产品、栲胶等。 | LCH学CP
3421 | A170117 | 炸药、烟火及火工产品 | 包括发射药、炸药、火工产品等。 | ZY、YHJHGCP
3422 | A170118 | 环境污染处理专用药剂材料 | 包括水处理剂、污水处理化学药剂、污水处理生物药剂等。 | HJWRCLZYYJCL
3423 | A170119 | 动物炭黑、动物胶及其衍生物 | 包括动物炭黑、动物胶、明胶衍生物等。 | DWTH、DWJJQYSW
3424 | A170120 | 焊接用制品 | 包括金属材料制焊料、焊接辅助剂等。 | HJYZP
3425 | A170121 | 工业清洗剂 | 包括工业清洗剂及其洗涤剂助剂和酶制剂、表面活性剂、油脂化工产品及其衍生物等。 | GYQXJ
3426 | A170122 | 香料 | 包括天然香料、生物技术香料、合成香料等。 | XL
3427 | A170123 | 香精 | 包括食品用香精、酒用香精、烟用香精等。 | XJ
3428 | A170199 | 其他化学制品 | 包括室内散香或除臭制品、光洁用品、擦洗膏、去污粉及类似制品等。 | QTH学ZP
3429 |  | 化学纤维 |  | H学XW
3430 | A170201 | 化学纤维用浆粕 | 包括化纤棉绒浆粕、化纤木浆粕等。 | H学XWYJP
3431 | A170202 | 人造纤维（纤维素纤维） | 包括人造纤维短纤维、人造纤维长丝等。 | RZXW（XWSXW）
3432 | A170203 | 合成纤维 | 包括锦纶纤维、涤纶纤维、腈纶纤维等。 | HCXW
3433 | A170204 | 化学纤维加工丝 | 包括人造纤维长丝纱、锦纶加工丝、涤纶加工丝等。 | H学XWJGS
3434 |  | 橡胶、塑料、玻璃和陶瓷制品 |  | XJ、SL、BLHTCZP
3435 |  | 橡胶制品 |  | XJZP
3436 | A180101 | 橡胶轮胎和内胎 | 包括橡胶轮胎外胎、子午线轮胎外胎、橡胶内胎等。 | XJLTHNT
3437 | A180102 | 橡胶带 | 包括橡胶输送带、橡胶传动带等。 | XJD
3438 | A180103 | 橡胶管 | 包括纯胶管、金属合制橡胶管、纺织材料合制橡胶管等。 | XJG
3439 | A180104 | 橡胶板、杆、型材 | 包括橡胶板（片、带）、橡胶杆、型材及异型材、橡胶线及绳等。 | XJB、G、XC
3440 | A180105 | 涂胶纺织物、带 | 包括涂胶纺织物、橡胶粘带等。 | TJFZW、D
3441 | A180106 | 未硫化复合橡胶及其制品 | 包括未硫化复合橡胶、未硫化橡胶制品等。 | WLHFHXJJQZP
3442 | A180107 | 橡胶零件、附件 | 包括橡胶密封件、橡胶零附件等。 | XJLJ、FJ
3443 | A180108 | 再生橡胶 | 包括初级形状再生橡胶、再生胶粉等。 | ZSXJ
3444 | A180109 | 日用及医用橡胶制品 | 包括橡胶手套、橡胶制衣着用品及附件、日用橡胶制品等。 | RYJYYXJZP
3445 | A180110 | 橡胶充气、减震制品 | 包括充气橡胶制品、橡胶减震制品等。 | XJCQ、JZZP
3446 | A180111 | 硬质橡胶及其制品 | 包括硬质橡胶、硬质橡胶制品等。 | YZXJJQZP
3447 | A180199 | 其他橡胶制品 |  | QTXJZP
3448 |  | 塑料制品、半成品及辅料 |  | SLZP、BCPJFL
3449 | A180201 | 塑料制品 | 包括塑料薄膜、塑料板、片、塑料管等。 | SLZP
3450 | A180202 | 塑料半成品、辅料 | 包括塑料粒料等。 | SLBCP、FL
3451 |  | 玻璃及其制品 |  | BLJQZP
3452 | A180301 | 玻璃 | 包括平板玻璃、技术玻璃、特种玻璃等。 | BL
3453 | A180302 | 玻璃制光学元件 | 包括光学元件毛坯、眼镜用光学玻璃坯件、光学仪器用玻璃等。 | BLZG学YJ
3454 | A180303 | 玻璃仪器及实验、医疗用玻璃器皿 | 包括玻璃计、量器、石英玻璃制仪器和器皿、耐热玻璃制仪器和器皿等。 | BLYQJSY、YLYBLQM
3455 | A180304 | 日用玻璃制品 | 包括餐饮用玻璃器皿、盥洗用玻璃器具、玻璃珠类似小件玻璃品等。 | RYBLZP
3456 | A180305 | 玻璃保温容器及其玻璃胆 | 包括玻璃保温容器、玻璃保温瓶胆等。 | BLBWRQJQBLD
3457 | A180306 | 玻璃纤维及其制品 | 包括玻璃纤维工业用玻璃球、玻璃纤维纱、玻璃纤维布等。 | BLXWJQZP
3458 | A180307 | 纤维增强塑料制品 | 包括建筑用纤维增强塑料制品、石化、酿造用纤维增强塑料制品、机械设备用纤维增强塑料制品等。 | XWZQSLZP
3459 | A180308 | 电气、电子设备用玻璃玻璃部件，相关工业品用玻璃部件 | 包括玻璃制绝缘子、未封口玻璃外壳、工业用玻璃制品等。 | DQ、DZSBYBLBLBJ，XGGYPYBLBJ
3460 |  | 陶瓷制品 |  | TCZP
3461 | A180401 | 技术陶瓷制品 | 包括结构陶瓷制品、功能陶瓷制品、生物陶瓷制品等。 | JSTCZP
3462 | A180402 | 日用陶瓷制品 | 包括日用陶瓷餐具、厨房用陶瓷器具、盥洗用陶瓷器具等。 | RYTCZP
3463 | A180403 | 运输及盛装货物用陶瓷容器 | 包括耐酸陶瓷容器、食品用陶瓷容器、药品或化妆品陶瓷容器等。 | YSJSZHWYTCRQ
3464 | A180404 | 陶瓷制零件，相关陶瓷制品 | 包括陶瓷制加热器、陶瓷刀柄、散热器用陶瓷湿润器等。 | TCZLJ，XGTCZP
3465 |  | 无形资产 |  | WXZC
3466 | A1901 | 金融资产和负债 | 包括股本、股权等。 | JRZCHFZ
3467 |  | 非金融无形资产 |  | FJRWXZC
3468 | A190201 | 专利 |  | ZL
3469 | A190202 | 商标 |  | SB
3470 | A190203 | 版权 |  | BQ
3471 | A190204 | 土地产权 | 包括土地的抵押权、租赁权、优先购买权等。 | TDCQ
3472 | A190299 | 其他非金融无形资产 |  | QTFJRWXZC
3473 |  | 其他货物 |  | QTHW
3474 | A9901 | 蒸汽发生器及其零件 |  | ZQFSQJQLJ
3475 | A9902 | 桥梁、桥梁体段、塔楼和格构 |  | QL、QLTD、TLHGG
3476 | A9903 | 包装容器 |  | BZRQ
3477 | A9904 | 手工工具 | 包括各种机器用的刀具等。 | SGGJ
3478 | A9905 | 旧物、废弃物或残渣 |  | JW、FQWHCZ
3479 | A9906 | 珠宝饰物和相关制品 |  | ZBSWHXGZP
3480 | A9907 | 活动房屋 |  | HDFW
3481 | A9999 | 其他不另分类的物品（协） | 包括雨伞、阳伞、手杖、带座手杖、油画、素描画、雕版画、印制版画、石印画、人发、假发、马鬃、其他物品。 | QTBLFLDWP
3482 |  | 工程类 |  | GCL | ATO
3483 |  | 建筑物施工 |  | JZWSG
3484 |  | 生产用房施工 |  | SCYFSG
3485 | B010101 | 工业生产用房施工 |  | GYSCYFSG
3486 | B010102 | 农林牧渔业用房施工 |  | NLMYYYFSG
3487 | B010103 | 建筑业用房施工 |  | JZYYFSG
3488 | B010199 | 其他生产用房施工 |  | QTSCYFSG
3489 |  | 交通和邮电用房施工 |  | JTHYDYFSG
3490 | B010201 | 铁路交通用房施工 |  | TLJTYFSG
3491 | B010202 | 公路交通用房施工 |  | GLJTYFSG
3492 | B010203 | 水运交通用房施工 |  | SYJTYFSG
3493 | B010204 | 民航交通用房施工 |  | MHJTYFSG
3494 | B010205 | 地铁用房施工 |  | DTYFSG
3495 | B010206 | 邮政用房施工 |  | YZYFSG
3496 | B010207 | 电信用房施工 |  | DXYFSG
3497 | B010299 | 其他交通和邮电用房施工 |  | QTJTHYDYFSG
3498 |  | 商业和服务业用房施工 |  | SYHFWYYFSG
3499 | B010301 | 金融服务业用房施工 |  | JRFWYYFSG
3500 | B010302 | 批发零售用房施工 |  | PFLSYFSG
3501 | B010303 | 住宿餐饮用房施工 |  | ZSCYYFSG
3502 | B010399 | 其他商业和服务用房施工 |  | QTSYHFWYFSG
3503 |  | 行政单位用房施工 |  | XZDWYFSG
3504 | B010401 | 办公用房施工 |  | BGYFSG
3505 | B010402 | 业务用房施工 |  | YWYFSG
3506 |  | 公共安全用房施工 |  | GGAQYFSG
3507 | B010501 | 监狱施工 |  | JYSG
3508 | B010502 | 看守所施工 |  | KSSSG
3509 | B010503 | 劳教所施工 |  | LJSSG
3510 | B010504 | 拘留所施工 |  | JLSSG
3511 | B010505 | 戒毒所施工 |  | JDSSG
3512 | B010599 | 其他公共安全用房施工 |  | QTGGAQYFSG
3513 |  | 事业单位用房施工 |  | SYDWYFSG
3514 | B010601 | 教育用房施工 |  | JYYFSG
3515 | B010602 | 科研用房施工 |  | KYYFSG
3516 | B010603 | 新闻出版用房施工 |  | XWCBYFSG
3517 | B010604 | 图书档案用房施工 |  | TSDAYFSG
3518 | B010605 | 医卫慈善用房施工 |  | YWCSYFSG
3519 | B010606 | 文体和艺术团体用房施工 |  | WTHYSTTYFSG
3520 | B010699 | 其他事业单位用房施工 |  | QTSYDWYFSG
3521 | B0107 | 社会团体用房施工 |  | SHTTYFSG
3522 | B0108 | 军事用房施工 |  | JSYFSG
3523 |  | 外事用房施工 |  | WSYFSG
3524 | B010901 | 外国驻华领、使馆用房施工 |  | WGZHL、SGYFSG
3525 | B010902 | 外国驻华商贸机构用房施工 |  | WGZHSMJGYFSG
3526 | B010903 | 外国驻华人员生活用房施工 |  | WGZHRYSHYFSG
3527 | B010999 | 其他外事用房施工 |  | QTWSYFSG
3528 | B0110 | 宗教用房施工 |  | ZJYFSG
3529 | B0111 | 居住用房施工 |  | JZYFSG
3530 |  | 体育和娱乐用房施工 |  | TYHYLYFSG
3531 | B011201 | 体育场馆用房施工 |  | TYCGYFSG
3532 | B011202 | 游乐场所用房施工 |  | YLCSYFSG
3533 | B011203 | 俱乐部和影剧院施工 |  | JLBHYJYSG
3534 | B011204 | 舞厅和音乐厅施工 |  | WTHYLTSG
3535 | B011205 | 文化宫和少年宫施工 |  | WHGHSNGSG
3536 | B011206 | 老年活动中心施工 |  | LNHDZXSG
3537 | B011299 | 其他体育和娱乐用房施工 |  | QTTYHYLYFSG
3538 |  | 市政公共设施用房施工 |  | SZGGSSYFSG
3539 | B011301 | 供应设施用房施工 |  | GYSSYFSG
3540 | B011302 | 施工和维修用房施工 |  | SGHWXYFSG
3541 | B011399 | 其他市政公共设施用房施工 |  | QTSZGGSSYFSG
3542 | B0114 | 仓储用房施工 |  | CCYFSG
3543 | B0115 | 房屋附属设施施工 | 包括岗楼、围墙等的施工。 | FWFSSSSG
3544 | B0199 | 其他建筑物施工 |  | QTJZWSG
3545 |  | 构筑物施工 | 指构筑物主体工程的施工。 | GZWSG
3546 | B0201 | 铁路工程施工 |  | TLGCSG
3547 | B0202 | 公路工程施工 |  | GLGCSG
3548 | B0203 | 机场跑道施工 |  | JCPDSG
3549 | B0204 | 高速公路工程施工 |  | GSGLGCSG
3550 | B0205 | 城市道路工程施工 |  | CSDLGCSG
3551 | B0206 | 城市轨道交通工程施工 |  | CSGDJTGCSG
3552 |  | 桥梁工程施工 |  | QLGCSG
3553 | B020701 | 铁路桥梁工程施工 |  | TLQLGCSG
3554 | B020702 | 公路桥梁工程施工 |  | GLQLGCSG
3555 | B020703 | 城市道路桥梁工程施工 |  | CSDLQLGCSG
3556 | B020704 | 城市轨道桥梁工程施工 |  | CSGDQLGCSG
3557 | B020799 | 其他桥梁工程施工 |  | QTQLGCSG
3558 |  | 隧道工程施工 |  | SDGCSG
3559 | B020801 | 铁路隧道工程施工 |  | TLSDGCSG
3560 | B020802 | 公路隧道工程施工 |  | GLSDGCSG
3561 | B020803 | 城市地铁隧道工程施工 |  | CSDTSDGCSG
3562 | B020899 | 其他隧道工程施工 |  | QTSDGCSG
3563 |  | 水利工程施工 |  | SLGCSG
3564 | B020901 | 水利枢纽工程施工 |  | SLSNGCSG
3565 | B020902 | 堤坝工程施工 |  | DBGCSG
3566 | B020903 | 城市防洪工程施工 |  | CSFHGCSG
3567 | B020904 | 疏浚工程施工 |  | SJGCSG
3568 | B020905 | 滞蓄洪区工程施工 |  | ZXHQGCSG
3569 | B020906 | 橡胶坝拦河工程施工 |  | XJBLHGCSG
3570 | B020907 | 山洪防御工程施工 |  | SHFYGCSG
3571 | B020908 | 水库工程施工 |  | SKGCSG
3572 | B020909 | 引水河渠工程施工 |  | YSHQGCSG
3573 | B020910 | 灌溉排水工程施工 |  | GGPSGCSG
3574 | B020911 | 雨水利用工程施工 |  | YSLYGCSG
3575 | B020912 | 再生水利用工程施工 |  | ZSSLYGCSG
3576 | B020999 | 其他水利工程施工 |  | QTSLGCSG
3577 |  | 水运工程施工 |  | SYGCSG
3578 | B021001 | 港口工程施工 |  | GKGCSG
3579 | B021002 | 海堤工程施工 |  | HDGCSG
3580 | B021003 | 航道工程施工 |  | HDGCSG
3581 | B021099 | 其他水运工程施工 |  | QTSYGCSG
3582 |  | 海洋工程施工 |  | HYGCSG
3583 | B021101 | 围海造地工程施工 |  | WHZDGCSG
3584 | B021102 | 防侵蚀工程施工 |  | FQSGCSG
3585 | B021103 | 护岸护滩工程施工 |  | HAHTGCSG
3586 | B021104 | 海洋景观工程施工 |  | HYJGGCSG
3587 | B021105 | 滨海污水海洋处理工程施工 |  | BHWSHYCLGCSG
3588 | B021106 | 海洋平台工程施工 |  | HYPTGCSG
3589 | B021107 | 人工岛屿工程施工 |  | RGDYGCSG
3590 | B021108 | 人工鱼礁工程施工 |  | RGYJGCSG
3591 | B021199 | 其他海洋工程施工 |  | QTHYGCSG
3592 |  | 长距离管道、通信和电力线路（电缆）铺设 |  | CJLGD、TXHDLXL（DL）PS
3593 |  | 长距离管道铺设 |  | CJLGDPS
3594 | B02120101 | 长距离输油管道铺设 |  | CJLSYGDPS
3595 | B02120102 | 长距离输气管道铺设 |  | CJLSQGDPS
3596 | B02120103 | 长距离输水管道铺设 |  | CJLSSGDPS
3597 | B02120199 | 其他长距离管道铺设 |  | QTCJLGDPS
3598 |  | 长距离通信和电力线路（电缆）铺设 |  | CJLTXHDLXL（DL）PS
3599 | B02120201 | 长距离通信线路铺设 |  | CJLTXXLPS
3600 | B02120202 | 长距离电力线路（电缆）铺设 |  | CJLDLXL（DL）PS
3601 |  | 市内管道、电缆及其有关工程铺设 |  | SNGD、DLJQYGGCPS
3602 | B021301 | 市内燃气管道铺设 |  | SNRQGDPS
3603 | B021302 | 市内供暖管道铺设 |  | SNGNGDPS
3604 | B021303 | 市内供水管道铺设 |  | SNGSGDPS
3605 | B021304 | 市内电缆工程铺设 |  | SNDLGCPS
3606 | B021305 | 市内通信线路铺设 |  | SNTXXLPS
3607 | B021399 | 其他市政工程施工 |  | QTSZGCSG
3608 |  | 矿山、工农林牧副渔业工程施工 |  | KS、GNLMFYYGCSG
3609 | B021401 | 矿山施工 |  | KSSG
3610 |  | 工厂工程施工 |  | GCGCSG
3611 | B02140201 | 火电设备工程施工 |  | HDSBGCSG
3612 | B02140202 | 核工程施工 |  | HGCSG
3613 | B02140203 | 炉窑工程施工 |  | LYGCSG
3614 | B02140204 | 冶炼机电设备工程施工 |  | YLJDSBGCSG
3615 | B02140205 | 石油化工设备工程施工 |  | SYHGSBGCSG
3616 | B02140206 | 海洋石油工程施工 |  | HYSYGCSG
3617 | B02140207 | 无损检测工程施工 |  | WSJCGCSG
3618 | B02140208 | 防腐保温工程施工 |  | FFBWGCSG
3619 | B02140299 | 其他工矿工程施工 |  | QTGKGCSG
3620 | B021499 | 其他农林牧副渔业工程施工 |  | QTNLMFYYGCSG
3621 |  | 公共设施施工 |  | GGSSSG
3622 | B021501 | 室外体育和娱乐设施工程施工 |  | SWTYHYLSSGCSG
3623 | B021502 | 园林绿化工程施工 |  | YLLHGCSG
3624 | B021599 | 其他公共设施施工 |  | QTGGSSSG
3625 |  | 环保工程施工 |  | HBGCSG
3626 | B021601 | 污水处理工程施工 |  | WSCLGCSG
3627 | B021602 | 固定废物处理工程施工 |  | GDFWCLGCSG
3628 | B021603 | 荒山绿化工程施工 |  | HSLHGCSG
3629 | B021604 | 防沙工程施工 |  | FSGCSG
3630 | B021605 | 江河湖泊治理工程施工 |  | JHHBZLGCSG
3631 | B021606 | 人工湿地工程施工 |  | RGSDGCSG
3632 | B021607 | 天然林保护工程施工 |  | TRLBHGCSG
3633 | B021699 | 其他环保工程施工 |  | QTHBGCSG
3634 | B0217 | 高耸构筑物施工 | 指烟囱、水塔、电视塔等构筑物施工。 | GSGZWSG
3635 | B0299 | 其他构筑物工程施工 |  | QTGZWGCSG
3636 |  | 工程准备 |  | GCZB
3637 | B0301 | 工地平整和清理 |  | GDPZHQL
3638 | B0302 | 土石方工程 | 包括挖土、土石方运输、土方回填、石方建筑、其他土石工程。 | TSFGC
3639 | B0303 | 拆除工程 | 包括房屋拆除、厂房和设备拆除、桥梁和轨道拆除、其他拆除服务。 | CCGC
3640 | B0304 | 工程排水施工 |  | GCPSSG
3641 | B0399 | 其他工程准备 |  | QTGCZB
3642 |  | 预制构件组装和装配 |  | YZGJZZHZP
3643 | B0401 | 房屋预制构件组装和装配 |  | FWYZGJZZHZP
3644 | B0402 | 铁路预制构件组装和装配 |  | TLYZGJZZHZP
3645 | B0403 | 隧道预制构件组装和装配 |  | SDYZGJZZHZP
3646 | B0404 | 桥梁预制构件组装和装配 |  | QLYZGJZZHZP
3647 | B0405 | 水利、港口预制构件组装和装配 |  | SL、GKYZGJZZHZP
3648 | B0406 | 工矿预制构件组装和装配 |  | GKYZGJZZHZP
3649 | B0407 | 架线、管道预制构件组装和装配 |  | JX、GDYZGJZZHZP
3650 | B0499 | 其他预制构件组装和装配 |  | QTYZGJZZHZP
3651 |  | 专业施工 |  | ZYSG
3652 | B0501 | 打桩、地基和基础工程 |  | DZ、DJHJCGC
3653 | B0502 | 建筑物构架工程 | 包括房屋构架工程、铁路构架工程、隧道构架工程、桥梁构架工程、水利和港口构架工程、工矿构架工程、其他建筑构架工程。 | JZWGJGC
3654 | B0503 | 屋顶构架工程 |  | WDGJGC
3655 | B0504 | 防水工程 | 包括建筑物外和其他地下构筑物防水服务、防潮服务，不包括隔绝服务。 | FSGC
3656 | B0505 | 防腐保温工程 | 为防外墙遭蚀，提供防风隔热、防腐材料的服务；热、冷水管、锅炉和管道热绝缘服务。 | FFBWGC
3657 | B0506 | 混凝土工程 | 包括：钢筋混凝土构架装配服务、混凝土穹顶和薄壳结构建筑服务、钢筋弯曲和焊接的专门行业建筑服务、模板混凝土浇筑服务和其他普通混凝土浇灌服务、有关模板建造和钢筋增强的建筑服务。 | HNTGC
3658 | B0507 | 钢结构工程 | 包括：钢质框架的专门行业建筑服务、建筑物预制（非自制的）结构钢质构件装配服务、其他构筑物预制（非自制）结构钢构件装配服务、构筑物联接焊接服务、其他钢结构工程。 | GJGGC
3659 | B0508 | 砖石工程 | 包括砌砖、砌块、块石砌筑及其他砖石服务。不包括混凝土工程服务、内部装修装饰工程服务。 | ZSGC
3660 | B0509 | 脚手架工程 | 包括脚手架和工作平台搭建及拆除服务。 | JSJGC
3661 | B0510 | 建筑幕墙工程 |  | JZMQGC
3662 | B0599 | 其他专业施工 | 包括：高炉耐火材料衬砌等服务、装饰壁炉建筑服务、其他专业施工服务，如建筑物迁移、清除石棉工作服务。 | QTZYSG
3663 |  | 建筑安装工程 |  | JZAZGC
3664 | B0601 | 电子工程安装 | 包括雷达、导航和测控系统工程安装，监控系统工程安装，电子自动化工程安装，电子设备工程安装，其他电子工程安装。 | DZGCAZ
3665 | B0602 | 智能化安装工程 | 包括楼宇设备自控系统工程、保安监控和防盗报警系统工程、智能卡系统工程、通信系统工程、卫星和共用电视系统工程、计算机网络系统工程、广播系统工程、火灾报警系统工程、其他智能化安装工程。 | ZNHAZGC
3666 | B0603 | 电力系统安装 | 包括建筑物照明设备安装、火车站电力系统安装、机场电力系统安装、港口电力系统安装、工矿企业电力系统安装、其他电力系统安装。 | DLXTAZ
3667 | B0604 | 供水管道工程和下水道铺设 | 包括供水管道铺设、排水道铺设。 | GSGDGCHXSDPS
3668 | B0605 | 供暖设备安装 | 包括：有关非电供暖设备的安装服务、中央供暖控制系统安装和保养服务、地区供暖系统的连接服务、建筑物内部锅炉和燃烧器的保养和维修服务、住宅街区和地区供暖的锅炉和供暖系统的保养和维修服务。 | GNSBAZ
3669 | B0606 | 通风和空调设备安装 | 包括住宅、计算机中心、办公室和商店用通风、制冷或空调设备的建筑服务，不包括工业用空调和制冷设备的安装、维修和保养服务。 | TFHKDSBAZ
3670 | B0607 | 燃气设备安装 | 包括各种流体（例如医院里的氧气）供应的设备和其他气动式设备的安装服务，不包括环流供暖装置工程服务、通风和空调设备工程服务。 | RQSBAZ
3671 |  | 大型设备安装 |  | DXSBAZ
3672 | B060801 | 机电设备安装 |  | JDSBAZ
3673 | B060802 | 起重设备安装 |  | QZSBAZ
3674 | B060803 | 电梯安装 |  | DTAZ
3675 | B060899 | 其他大型设备安装 |  | QTDXSBAZ
3676 | B0699 | 其他安装 |  | QTAZ
3677 | B07 | 装修工程 | 包括木工装修、砌筑装修、瓷砖装修、玻璃装配、抹灰装修、石制装修、门窗安装、涂料装修、其他装修。 | ZXGC
3678 |  | 修缮工程 | 主要指对已建成的建筑物进行拆改、翻修和维护，包括抗震加固，下水管道改造，防水，木门窗、钢门窗及木修理等。 | XSGC
3679 | B0801 | 房屋修缮 |  | FWXS
3680 | B0802 | 工业建筑修缮 |  | GYJZXS
3681 | B0803 | 文物保护建筑修缮 |  | WWBHJZXS
3682 | B0899 | 其他建筑物、构筑物修缮 |  | QTJZW、GZWXS
3683 | B09 | 工程设备租赁（带操作员） | 包括塔吊设备租赁、混泥土设备租赁、其他工程设备租赁，不包括不配备操作员的建筑机械和设备出租或租赁服务。 | GCSBZL（DCZY）
3684 |  | 其他建筑工程 |  | QTJZGC
3686 |  | 服务类 |  | FWL | ETO
3687 |  | 科学研究和试验开发 | 指为揭示客观事物的本质和运动规律而进行的理论研究和试验开发服务。 | K学YJHSYKF
3688 |  | 社会科学研究和试验开发 |  | SHK学YJHSYKF
3689 | C010101 | 社会学的研究和试验开发服务 | 包括：社会组织研究服务、社会结构研究服务、社会功能研究服务、社会变迁研究服务、其他社会学研究服务 | SH学DYJHSYKFFW
3690 | C010102 | 心理学的研究和试验开发服务 | 包括：动物心理学研究服务、人类心理学研究服务、其他心理学研究服务 | XL学DYJHSYKFFW
3691 | C010103 | 经济学的研究和试验开发服务 | 包括：宏观经济学研究服务、中观经济学研究服务、微观经济学研究服务、其他经济学研究服务。 | JJ学DYJHSYKFFW
3692 | C010104 | 法律的研究和试验开发服务 | 包括：民商法研究服务、刑法研究服务、经济法研究服务、诉讼法研究服务、其他法律研究服务。 | FLDYJHSYKFFW
3693 | C010105 | 语言学和语言的研究和试验开发服务 | 包括：语言结构研究服务、历史语言学研究服务、民族语言学研究服务、其他语言学和语言研究服务。 | YY学HYYDYJHSYKFFW
3694 | C010199 | 其他社会科学和人类学的研究和试验开发服务 | 包括哲学、宗教学、军事学、民族学等研究服务。 | QTSHK学HRL学DYJHSYKFFW
3695 |  | 自然科学研究和试验开发 |  | ZRK学YJHSYKF
3696 | C010201 | 数学的研究和试验开发服务 | 包括：基础数学研究服务、应用数学研究服务、其他数学研究服务。 | S学DYJHSYKFFW
3697 | C010202 | 物理学的研究和试验开发服务 | 包括：力学研究服务、热学研究服务、声学研究服务、光学研究服务、电磁学研究服务、凝聚态物理学研究服务、固体物理学研究服务、等离子体物理学研究服务、分子物理学研究服务、原子物理学研究服务、原子核物理学研究服务、粒子物理学研究服务、其他物理学研究服务。 | WL学DYJHSYKFFW
3698 | C010203 | 化学的研究和试验开发服务 | 包括：物理化学研究服务、分析化学研究服务、有机化学研究服务、无机化学研究服务、其他化学研究服务。 | H学DYJHSYKFFW
3699 | C010299 | 其他自然科学研究和试验开发服务 | 包括天文、生物学、地球科学等研究服务。 | QTZRK学YJHSYKFFW
3700 | C0103 | 工程学的研究和试验开发 | 包括：工程和技术基础科学研究服务、测绘科学技术研究服务、材料科学研究服务、冶金工程技术研究服务、机械工程研究服务、化学工程研究服务、纺织科学技术研究服务、食品科学技术研究服务、矿山工程技术研究服务、动力与电力工程研究服务、能源科学技术研究服务、核科学技术研究服务、电子、通信与自动控制技术研究服务、计算机科学技术研究服务、航空、航天科学技术研究服务、土木建筑工程研究服务、水利工程研究服务、交通运输工程研究服务、环境科学技术研究服务、安全科学技术研究服务、其他工程和技术的研究与试验开发服务。 | GC学DYJHSYKF
3701 | C0104 | 农业科学研究和试验开发服务 | 包括：农学研究服务、林学研究服务、畜牧、兽医研究服务、水产学研究服务、其他农业科学研究与试验发展服务。 | NYK学YJHSYKFFW
3702 | C0105 | 医学的研究和试验开发服务 | 包括：基础医学研究服务、临床医学研究服务、预防医学与卫生学研究服务、军事医学与特种医学研究服务、药学研究服务、中医学与中药学研究服务、其他医学研究与试验发展服务。 | Y学DYJHSYKFFW
3703 | C0199 | 其他研究和试验开发服务 |  | QTYJHSYKFFW
3704 |  | 信息技术服务 | 指为用户提供开发、应用信息技术的服务，以及以信息技术为手段支持用户业务活动的服务。 | XXJSFW
3705 |  | 软件开发服务 | 指专门从事计算机软件的程序编制、分析等服务。 | RJKFFW
3706 | C020101 | 基础软件开发服务 | 指为计算机用户提供的基础软件编制、分析等服务，包括操作系统、数据库管理系统、中间件、办公套件、其他基础软件开发服务。 | JCRJKFFW
3707 | C020102 | 支撑软件开发服务 | 指为计算机用户提供的支撑软件编制、分析等服务，包括需求分析软件、建模软件、集成开发环境、测试软件、开发管理软件、逆向工程软件和再工程软件、其他支撑软件开发服务。 | ZCRJKFFW
3708 |  | 应用软件开发服务 |  | YYRJKFFW
3709 | C02010301 | 通用应用软件开发服务 | 指为计算机用户提供的通用应用软件编制、分析等服务，包括管理软件、信息检索和翻译软件、多媒体软件、网络通讯软件、游戏动漫软件、数字出版软件、地理信息系统软件、科学和工程计算软件、其他通用应用软件开发服务。 | TYYYRJKFFW
3710 | C02010302 | 行业应用软件开发服务 | 指为计算机用户提供的特定行业应用软件编制、分析等服务，包括政务软件、财务软件、金融行业软件、通信行业软件、交通运输行业软件、能源行业软件、医疗行业软件、教育行业软件、其他行业应用软件开发服务。 | XYYYRJKFFW
3711 | C020104 | 嵌入式软件开发服务 | 指为计算机用户提供的嵌入式系统中软件部分的编制、分析等服务，包括嵌入式操作系统、嵌入式数据库系统、嵌入式开发与仿真软件、嵌入式应用软件、其他嵌入式软件开发服务。 | QRSRJKFFW
3712 | C020105 | 信息安全软件开发服务 | 指为计算机用户提供的信息安全产品软件编制、分析等服务，包括基础和平台类安全软件、数据安全软件、网络与边界安全软件、专用安全软件、安全测试评估软件、安全应用软件、安全支撑、安全管理软件、其他信息安全软件开发服务。 | XXAQRJKFFW
3713 |  | 信息系统集成实施服务 | 指通过结构化的综合布线系统和计算机网络技术，将各个分离的设备、功能和信息等集成到相互关联的、统一协调的系统之中的服务。 | XXXTJCSSFW
3714 | C020201 | 基础环境集成实施服务 | 指为保证信息系统正常运行所必须的机房电力、空调、消防、安防等基础环境的建设提供的服务，包括机房电力、消防、安防等系统的集成实施。 | JCHJJCSSFW
3715 | C020202 | 硬件集成实施服务 | 指将硬件设备（包括主机、存储、网络设备等）及其附带软件进行安装、调试的服务，包括：网络集成实施服务、主机集成实施服务、存储集成实施服务、其他硬件集成实施服务。 | YJJCSSFW
3716 | C020203 | 软件集成实施服务 | 指将各个分离的软件、功能和信息等集成到相互关联的、统一协调的平台之中的服务，包括：应用系统集成实施服务、数据（信息）集成实施服务、界面集成实施服务、其他软件系统集成实施服务。 | RJJCSSFW
3717 | C020204 | 安全集成实施服务 | 指满足信息系统安全技术要求和安全管理要求的集成实施服务，包括：安全技术要求包括物理安全、网络安全、主机安全、应用安全、数据安全及备份恢复、其他安全集成实施服务。 | AQJCSSFW
3718 | C020299 | 其他系统集成实施服务 |  | QTXTJCSSFW
3719 |  | 数据处理服务 | 指向用户提供的信息和数据的分析、整理、计算、存储等加工处理服务。 | SJCLFW
3720 | C020301 | 存储服务 | 以在线、离线等方式提供的数据备份、容灾等服务，包括：数据中心、存储中心或灾备中心提供的数据存储、数据备份、容灾等服务、其他存储服务。 | CCFW
3721 | C020302 | 数据加工处理服务 | 指向用户提供的数据分析、整理、计算、编辑等加工和处理服务，包括：数据采集、录入、更新等服务、数据共享交换服务、数据统计分析服务、文件扫描存储服务、数据库服务、其他数据加工处理服务。 | SJJGCLFW
3722 | C020303 | 数字内容加工处理服务 | 指将图片、文字、视频、音频等信息内容运用信息技术进行加工处理并整合应用的服务，包括数字动漫设计制作、地理信息加工处理等。 | SZNRJGCLFW
3723 | C020399 | 其他数据处理服务 |  | QTSJCLFW
3724 | C0204 | 信息化工程监理服务 | 指依据国家有关法律法规、技术标准和信息系统工程监理合同，由独立第三方机构提供的监督管理信息系统工程项目实施的服务，包括：通用布缆系统工程监理、电子设备机房系统工程监理、计算机网络系统工程监理、软件工程监理、信息化工程安全监理、信息技术服务工程监理。 | XXHGCJLFW
3725 | C0205 | 测试评估认证服务 | 指具有相关资质的第三方机构提供的对软件、硬件、网络、质量管理、能力成熟度评估、信息技术服务管理及信息安全管理等，是否满足规定要求而进行的测试、评估和认证服务。 | CSPGRZFW
3726 |  | 运行维护服务 | 指为满足信息系统正常运行及优化改进的要求，对用户信息系统的基础环境、硬件、软件及安全等提供的各种技术支持和管理服务。 | YXWHFW
3727 | C020601 | 基础环境运维服务 | 指对保证信息系统正常运行所必须的电力、空调、消防、安防等基础环境的运行维护，包括机房电力、消防、安防等系统的例行检查及状态监控、响应支持、性能优化等服务。 | JCHJYWFW
3728 | C020602 | 硬件运维服务 | 指对硬件设备（网络、主机、存储、桌面设备以及其他相关设备等）及其附带软件的例行检查及状态监控、响应支持、性能优化等服务，包括：网络运维服务、主机运维服务、存储运维服务、桌面运维服务、其他硬件运维服务。 | YJYWFW
3729 | C020603 | 软件运维服务 | 指对软件（包括基础软件、支撑软件、应用软件等）的功能修改完善、性能调优，以及常规的例行检查和状态监控、响应支持等服务，包括：基础软件运维服务、支撑软件运维服务、应用软件运维服务、嵌入式软件运维服务、信息安全软件运维服务、其他软件运维服。 | RJYWFW
3730 | C020604 | 安全运维服务 | 指为用户信息系统提供的安全巡检、安全加固、脆弱性检查、渗透性测试、安全风险评估、应急保障等提供的服务。 | AQYWFW
3731 | C020699 | 其他运行维护服务 | 包括数据迁移服务、应用迁移服务、机房或设备搬迁服务，以及其他运行维护服务。 | QTYXWHFW
3732 |  | 运营服务 | 指向用户提供租用软件应用系统、业务平台、信息系统基础设施等的部分或全部功能的服务，配备操作人员或维护人员。 | YYFW
3733 | C020701 | 软件运营服务 | 指向用户提供软件系统的部分或全部功能的租用服务。 | RJYYFW
3734 | C020702 | 平台运营服务 | 指向用户提供应用系统开发、测试、部署、管理等工具平台，以及业务支撑平台的租用服务。 | PTYYFW
3735 | C020703 | 基础设施运营服务 | 指向用户提供信息系统基础设施的租用服务，如数据中心服务，存储转发服务等，包括：计算资源租用服务、网络资源租用服务、存储资源租用服务、服务器托管、其他基础设施运营服务。 | JCSSYYFW
3736 | C020799 | 其他运营服务 | 包括网吧服务、其他运营服务。 | QTYYFW
3737 |  | 信息技术咨询服务 | 指在信息资源开发利用、工程建设、管理体系建设、技术支撑等方面向用户提供的管理或技术咨询服务。 | XXJSZ询FW
3738 | C020801 | 信息化规划服务 | 指行业、区域或领域的信息化建设方案，包括：信息化远景规划、信息化战略规划、信息化总体框架设计等。 | XXHGHFW
3739 | C020802 | 信息系统设计服务 | 指基于用户的信息化规划，根据其实际业务需求，对信息系统的架构、选型和实施策略进行设计，为信息系统的开发和建设提供设计方案的服务。 | XXXTSJFW
3740 | C020803 | 信息技术管理咨询服务 | 指协助用户提升和优化其信息化管理工作的咨询服务，包括：质量管理咨询、项目管理咨询、信息安全管理咨询、信息技术治理（IT治理）咨询、信息技术服务管理（IT服务管理）咨询、过程能力成熟度咨询、其他信息技术管理咨询服务。 | XXJSGLZ询FW
3741 | C020899 | 其他信息技术咨询服务 |  | QTXXJSZ询FW
3742 | C0209 | 呼叫中心服务 | 指利用与公用电话网或因特网连接的呼叫中心系统和数据库技术，经过信息采集、加工、存储等建立信息库，通过固定网、移动网或因特网等公众通信网络向用户提供的业务咨询、信息咨询和数据查询等服务。 | HJZXFW
3743 | C0299 | 其他信息技术服务 |  | QTXXJSFW
3744 |  | 电信和其他信息传输服务 |  | DXHQTXXCSFW
3745 |  | 电信服务 |  | DXFW
3746 | C030101 | 基础电信服务 | 指提供公共网络基础设施、公共数据传送和基本话音通信的服务，包括：固定通信服务、蜂窝移动通信服务、数据通信服务、集群通信服务、网络接入服务、国内通信设施服务、网络托管服务、其他基础电信服务。 | JCDXFW
3747 | C030102 | 增值电信服务 | 指利用公共网络基础设施提供的电信与信息服务，包括：在线数据处理与交易处理服务、国内多方通信服务、互联网虚拟专用网服务、互联网数据中心服务、存储转发类服务、互联网接入服务、信息服务、其他增值电信服务。 | ZZDXFW
3748 | C0302 | 互联网信息服务 | 指通过互联网提供信息的服务，包括：各种互联网的运营：网上搜索、网上新闻、网上软件下载、网上读物、网上电子邮件、网上论坛、网上信息发布等；数据库管理服务：数据库联机服务、其他数据库服务；其他互联网信息服务。 | HLWXXFW
3749 | C0303 | 卫星传输服务 | 指人造卫星的电信服务和广播电视传输服务，包括：卫星通信服务、卫星国际专线服务、卫星广播电视信号的传输、覆盖与接收服务、卫星广播电视传输、覆盖、接收系统的设计、安装、调试、测试、监测等服务、其他声音、数据、文本、视听图象信号的卫星通信传输。 | WXCSFW
3750 | C0399 | 其他电信和信息传输服务 |  | QTDXHXXCSFW
3751 |  | 租赁服务（不带操作员） | 指不配备操作人员的机械设备的租赁服务。 | ZLFW（BDCZY）
3752 | C0401 | 计算机设备和软件租赁服务 | 包括计算机设备、计算机网络设备、计算机软件等租赁服务。 | JSJSBHRJZLFW
3753 | C0402 | 办公设备租赁服务 | 包括电话机、传真机、复印机等租赁服务。 | BGSBZLFW
3754 | C0403 | 车辆及其他运输机械租赁服务 | 包括乘用车、船舶、飞机等租赁服务。 | CLJQTYSJXZLFW
3755 | C0404 | 农业和林业机械设备租赁服务 | 包括拖拉机、土壤耕整机械、种植施肥机械等租赁服务。 | NYHLYJXSBZLFW
3756 | C0405 | 医疗设备租赁服务 | 包括手术器械、普通诊察器械、医用电子生理参数检测仪器设备等租赁服务。 | YLSBZLFW
3757 | C0406 | 图书和音像制品租赁服务 | 包括普通图书、盲文图书、音像制品等租赁服务。 | TSHYXZPZLFW
3758 | C0407 | 家具、用具和装具租赁服务 | 包括床类、台桌类、被服装具等租赁服务。 | JJ、YJHZJZLFW
3759 | C0499 | 其他租赁服务 | 包括机械设备、电气设备、通信设备等其他设备和物品的租赁服务。 | QTZLFW
3760 |  | 维修和保养服务 | 指机械设备的修理和保养服务。 | WXHBYFW
3761 | C0501 | 计算机设备维修和保养服务 | 包括计算机设备、计算机网络设备、信息安全设备等的维修和保养服务。 | JSJSBWXHBYFW
3762 | C0502 | 办公设备维修和保养服务 | 包括电话机、传真机、复印机等的维修和保养服务。 | BGSBWXHBYFW
3763 |  | 车辆维修和保养服务 |  | CLWXHBYFW
3764 | C050301 | 车辆维修和保养服务 | 包括载货汽车、汽车挂车、乘用车等车辆的维修和保养服务。 | CLWXHBYFW
3765 | C050302 | 车辆加油服务 | 包括载货汽车、汽车挂车、乘用车等车辆的加油服务。 | CLJYFW
3766 | C050399 | 其他车辆维修和保养服务 |  | QTCLWXHBYFW
3767 | C0504 | 农业和林业机械设备维修和保养服务 | 包括拖拉机、土壤耕整机械、种植施肥机械等的维修和保养服务。 | NYHLYJXSBWXHBYFW
3768 | C0505 | 医疗设备维修和保养服务 | 包括手术器械、普通诊察器械、医用电子生理参数检测仪器设备等的维修和保养服务。 | YLSBWXHBYFW
3769 | C0506 | 家具维修和保养服务 | 包括床类、台桌类、椅凳类等的维修和保养服务。 | JJWXHBYFW
3770 | C0507 | 空调、电梯维修和保养服务 | 包括家用制冷空调、电梯等的维修和保养服务。 | KD、DTWXHBYFW
3771 | C0599 | 其他维修和保养服务 | 包括机械设备、电气设备、通信设备等其他设备和物品的维修和保养服务。 | QTWXHBYFW
3772 |  | 会议和展览服务 |  | HYHZLFW
3773 |  | 会议服务 |  | HYFW
3774 | C060101 | 大型会议服务（协） | 包括全国或区域党代会、人代会、政协会等大型会议服务。 | DXHYFW
3775 | C060102 | 一般会议服务（协） | 包括研讨会、表彰会等会议服务。 | YBHYFW
3776 |  | 展览服务 |  | ZLFW
3777 | C060201 | 博览会服务 | 包括综合博览会服务、专业博览会服务等。 | BLHFW
3778 | C060202 | 专业技术产品展览服务 | 包括：电子、通讯产品展览服务、汽车展览服务、机械设备展览服务、其他专业技术产品展览服务。 | ZYJSCPZLFW
3779 | C060203 | 生活消费品展览服务 | 包括：食品展览服务、服装展览服务、家用电器展览服务、家具展览服务、其他生活消费品展览服务。 | SHXFPZLFW
3780 | C060204 | 文化产品展览服务 | 包括：图书展览服务、集邮展览服务、纪念品展览服务、其他文化产品展览服务。 | WHCPZLFW
3781 | C060299 | 其他会展服务 | 包括：教育展览服务、其他展览服务。 | QTHZFW
3782 |  | 住宿和餐饮服务 |  | ZSHCYFW
3783 | C0701 | 住宿服务 | 指提供临时住宿的服务，包括：旅游饭店住宿服务、一般旅馆住宿服务、其他住宿服务。不包括提供长期住宿场所的住宿服务。 | ZSFW
3784 | C0702 | 餐饮服务 | 指将烹饪、调制好的食物、饮料等提供给顾客的服务，包括：正餐、快餐、饮料及冷饮服务、其他餐饮服务。 | CYFW
3785 |  | 商务服务 |  | SWFW
3786 |  | 法律服务 |  | FLFW
3787 | C080101 | 法律诉讼服务 | 包括：刑事诉讼法律服务、民事诉讼法律服务、行政诉讼法律服务、涉外诉讼法律服务、其他法律诉讼服务。 | FLSSFW
3788 | C080102 | 法律援助服务 | 包括：未成年人法律援助服务、弱势群体法律援助服务、其他法律援助服务。 | FLYZFW
3789 | C080103 | 知识产权法律服务 | 包括商标权、专利权、代理申请等法律服务。 | ZSCQFLFW
3790 | C080104 | 法律文件代理服务 | 包括：合同文书代理服务、遗嘱文书代理服务、财产文书代理服务、涉外法律文书代理服务、其他法律文件代理服务。 | FLWJDLFW
3791 | C080105 | 法律咨询服务 | 包括：刑事诉讼法律咨询服务、民事诉讼法律咨询服务、行政诉讼法律咨询服务、涉外诉讼法律咨询服务、其他法律咨询服务。 | FLZ询FW
3792 | C080106 | 公证服务 | 包括：契约公证服务、遗嘱公证服务、财产公证服务、文件、证明公证服务、身份及社会关系公证服务、公益活动公证服务、其他公证服务。 | GZFW
3793 | C080107 | 仲裁服务 | 包括：涉外仲裁服务、经济仲裁服务、劳动仲裁服务、专利等知识产权仲裁服务、其他仲裁服务。 | ZCFW
3794 | C080108 | 调解服务 | 包括：民事调解服务、劳资调解服务、其他调解服务。 | DJFW
3795 | C080199 | 其他法律服务 | 包括与法律有关的调查、取证、鉴定服务等。 | QTFLFW
3796 |  | 会计服务 |  | HJFW
3797 | C080201 | 财务报表编制服务 | 包括：总账汇总登记服务、填制会计报表服务、其他财务报表编制服务。 | CWBBBZFW
3798 | C080202 | 记账服务（协） | 指在账本上按照款额或某种计量单位分类和记录业务交易的簿记服务。 | JZFW
3799 | C080299 | 其他会计服务 | 包括会计咨询服务等。 | QTHJFW
3800 | C0803 | 审计服务 | 指按照公认的会计原则，审查某机构的会计账册和其他单据的服务。 | SJFW
3801 |  | 税务服务 |  | SWFW
3802 | C080401 | 税务规划咨询服务 | 包括税务计划和控制，以及各种税务文件的准备等服务。 | SWGHZ询FW
3803 | C080402 | 税务编制审查服务 | 指审查各种税务（如增值税）申报表编制情况的服务。 | SWBZSCFW
3804 | C080499 | 其他税务服务 | 包括个人税务服务等。 | QTSWFW
3805 | C0805 | 资产及其他评估服务（协） | 包括：资产评估（不动产评估、无形资产评估、知识产权评估）、清算服务（含新旧汽车的评估服务）、其他资产及其他评估服务。 | ZCJQTPGFW
3806 | C0806 | 广告服务 | 指在报纸、期刊、户外路牌、灯箱、橱窗、互联网、通讯设备及广播电影电视等媒介上策划制作的宣传服务，包括：广告制作服务：影视、广播广告，报纸、杂志广告，灯箱广告，路牌广告以及其他广告制作服务；广告发布服务：影视、广播广告，报纸、杂志广告，灯箱广告，路牌广告，互联网广告，建筑物广告以及其他广告发布服务；广告代理服务、其他广告服务。 | GGFW
3807 | C0807 | 市场调查和民意测验服务 | 指获取关于社会、经济、政治和其他问题的民意信息的服务，包括：市场分析调查：市场分析研究、竞争对象调查、消费行为调查、企业调查、产品资讯调查、市场信息咨询、市场资讯、其他市场分析调查服务；统计咨询与调查服务、社会及民意调查服务、其他市场调查和民意测验服务。 | SCDCHMYCYFW
3808 | C0808 | 社会与管理咨询服务 | 包括：政策和战略的总体规划咨询服务、其他社会与管理咨询服务。不包括信息技术咨询服务、法律咨询服务、工程咨询服务等专项咨询服务。 | SHYGLZ询FW
3809 | C0809 | 职业中介服务 | 指为求职者寻找、选择、介绍、安置工作，为用人单位提供劳动力，提供职业技能鉴定及其他职业中介服务，包括：职业介绍服务：应届毕业生、专业人员、技术工人以及其他职业介绍服务；提供劳动力服务：提供办公文秘人员、家庭服务员、家庭教师、建筑劳务人员、工业生产人员、医院陪护人员以及其他提供劳动力的服务；残疾人就业服务、外企劳务介绍服务、人才中介服务、劳务派出服务（劳务境外派送服务、境内企业劳务派出服务）、就业调查服务、职称考试服务、职业技术考核服务、职业技术鉴定服务、职业咨询服务、其他职业中介服务。 | ZYZJFW
3810 | C0810 | 安全服务 | 指为社会提供专业化的安全防范服务，包括：保安服务、特种保安服务：现钞押运，金库守护，贵重物品保安，易爆、易燃、易腐等危险品保护及其他特种保安的服务；道路交通协管服务：交通秩序、车辆停放协管服务；社会治安协管服务；其他安全保护服务：专业开锁服务、私人调查服务、监视器管理服务、安全咨询服务、其他安全保护服务。 | AQFW
3811 | C0811 | 建筑物清洁服务 | 指对建筑物内外墙、玻璃幕墙、地面、天花板及烟囱的清洗服务，包括：建筑物外墙清洗服务：建筑物玻璃幕墙和其他建筑物墙面清洗；建筑物内清洁服务：建筑物地面、墙面和其他建筑物内清洁服务；烟囱清洗服务；建筑物管道疏通、清洁与消毒服务。 | JZWQJFW
3812 | C0812 | 摄影服务 | 包括：人像摄影服务、广告及有关摄影服务、活动摄影服务、特技摄影服务：从飞机或直升机上进行景观、构筑物和其他外观的摄影服务，采用特殊仪器和技术进行人物、物体或风景摄影服务；照片的修复、复制和修版服务：旧照片的修复服务，从画片上复制、修版和其他特殊摄影效果；照片冲洗加工服务：负片或幻灯片的放大，黑白照片冲洗，彩印，幻灯片和负片的复制、翻版等，电影胶片的显影服务，影幻灯片的制作服务，胶片的拷贝服务，视听传播媒介的复制服务；、其他摄影服务。不包括通讯社服务，照相复制服务，卫星的摄影测量记录和数据收集，电影、录像制品和电视节目制作的加工服务。 | SYFW
3813 | C0813 | 包装服务 | 包括：发泡塑料成型包装、收缩性薄膜包装、成型膜包装盒密封、袋装、瓶装和喷雾剂包装、为货物诸如食品、药品、家用清洁剂、盥洗室用制品和金属器具等提供的包装服务。不包括：因运输所需要的包装盒板条箱包装服务、只在包装材料上印刷信息、将客户自己的材料加工成不同产品的包装服务。 | BZFW
3814 |  | 印刷和出版服务 |  | YSHCBFW
3815 |  | 印刷服务 |  | YSFW
3816 | C08140101 | 单证印刷服务 | 包括各类表单、证件、证书的印刷服务。 | DZYSFW
3817 | C08140102 | 票据印刷服务 | 包括发票、收据等票据的印刷服务。 | PJYSFW
3818 | C08140199 | 其他印刷服务 | 包括：文件印刷服务、公文用纸印刷服务、资料汇编印刷服务、信封印刷服务、日历、名片、卡片、广告等的印刷服务；其他印刷服务。 | QTYSFW
3819 | C081402 | 出版服务 | 包括：图书出版服务：书籍出版、课本类书籍出版、其他图书出版服务；报纸出版服务：党报、综合新闻类报纸和其他报纸的出版服务；期刊出版服务：综合类杂志，经济、科学、社会科学类杂志，自然科学、技术类杂志，文化、教育类杂志，少儿读物类杂志以及其他杂志的出版服务；其他出版服务。不包括图书、报纸、期刊等的印刷和销售。 | CBFW
3820 | C0815 | 翻译服务 | 包括笔译、口译和其他翻译服务。 | FYFW
3821 | C0816 | 票务代理服务 | 指航空机票、火车票等票务代理买售的服务。 | PWDLFW
3822 | C0817 | 采购代理服务 | 指受机构委托，具有一定资质、代理相关政府采购业务的服务。 | CGDLFW
3823 | C0818 | 旅游服务 | 包括旅行社和导游服务等。 | LYFW
3824 |  | 邮政与速递服务 |  | YZYSDFW
3825 | C081901 | 邮政服务 | 包括：有关信函的邮政服务，例如收寄、运输和投递国内或国际报纸、杂志、期刊、信函和印刷品的服务；有关包裹的邮政服务，例如收寄、运输和投递国内或国际包裹的服务；出售邮票、处理保价信函或挂号信函与包裹及其他服务；其他邮政服务，例如邮箱租用服务，邮件存局侯领和其他公共邮政服务。不包括有关邮政储蓄和转账的服务和电信服务。 | YZFW
3826 | C081902 | 速递服务 | 指快速收寄、运输、投递单独封装的、有名址的快件或其他不需储存的物品，按承诺时限递送到收件人或指定地点、并获得签收的寄递服务。 | SDFW
3827 | C0899 | 其他商务服务 |  | QTSWFW
3828 |  | 专业技术服务 |  | ZYJSFW
3829 | C0901 | 技术测试和分析服务 | 指通过专业技术手段对动植物、工业产品、商品、专项技术、成果及其他需要鉴定的物品所进行的检测、检验、测试、鉴定等服务，包括：动物检验服务：动物、生物特性，动物病毒和其他动物检验服务；植物检验服务：植物害虫，植物病毒，植物化学特性，植物残留农药、化肥和其他植物检验服务；食品检验服务：食品包装、标志，食品化学特性和其他食品检验服务；药品检验服务：药品包装、标志，药品化学特性和其他药品检验服务；农药、化肥检验服务：农药、化肥化学成分，农药、化肥质量和其他农药、化肥检验服务；汽车检验服务：汽车性能、汽车安全和其他汽车检验服务；锅炉检验服务；其他产品检验服务：产品化学特性，产品物理特性，产品物质特性、形状，产品射线、磁力和超声波以及其他产品检验服务；公共安全检测服务：公共设施安全、公共环境卫生和其他公共安全检测服务；计量器具检测服务、般物品鉴定服务、标准管理服务、认证服务、其他技术检验服务。 | JSCSHFXFW
3830 | C0902 | 地震服务 | 指地震监测预报、震灾预防和紧急救援等防震减灾服务，包括：地震监测预报服务：一般地震观测服务、地震前兆观测服务、强震观测服务、地震流动观测服务、火山地震监测服务、水库地震监测服务、地震预报服务、其他地震监测预报服务；地震预防服务：震害预测和灾害评估服务、活动断层深测与危险性评估服务、地震区划服务、抗震安全性评价服务、其他地震预防服务；紧急救援服务：地震应急服务、震灾紧急援救服务、其他紧急援救服务；其他地震减灾服务。 | DZFW
3831 | C0903 | 气象服务 | 指气象观测和预报等服务，包括：气象观测服务：一般气象、基本气象、基准气象、农业气象、高空辐射、酸雨和其他气象观测服务；气象预报：气象预报服务，雷达气象服务，气象台、中心服务，高空探测服务，高空交换站服务；其他气象服务。 | QXFW
3832 | C0904 | 测绘服务 | 包括：大地测量服务、测绘航空摄影服务、摄影测量与遥感服务、地籍测绘服务、房产测绘服务、行政区域界线测绘服务、地理信息系统工程服务、地图编制服务、海洋测绘服务、航道测绘服务、导航及位置服务、其他测量、测绘服务。 | CHFW
3833 | C0905 | 海洋服务 | 包括： 海域使用评估、论证服务、海洋资源管理服务、海底工程、作业管理服务、大洋和极地考察服务、海洋气象预测、预报服务；海水环境保护服务：海洋环境预报、评估服务、海水污染治理服务；、海洋工程咨询服务；、其他海洋服务。 | HYFW
3834 | C0906 | 地质勘测服务 | 指对矿产资源、工程地质、科学研究进行地质勘查、测试、监测、评估等服务，包括：矿产地质勘查、基础地质勘查、地质勘查技术服务。 | DZKCFW
3835 | C0907 | 合同能源管理服务 | 指节能服务公司与用能单位以契约形式约定节能目标，节能服务公司提供必要的服务，用能单位以节能效益支付节能服务公司投入及其合理利润。 | HTNYGLFW
3836 | C0908 | 其他专业技术服务 |  | QTZYJSFW
3837 |  | 工程咨询管理服务 |  | GCZ询GLFW
3838 | C1001 | 设计前咨询服务 | 指涉及工程技术可行性、环境影响研究、经济型评估等设计前的咨询服务。 | SJQZ询FW
3839 | C1002 | 工程勘探服务 | 包括地质、水文、地球物理等工程勘探服务。 | GCKTFW
3840 | C1003 | 工程设计服务 | 包括设计图纸绘制、成本限制、施工计划等。 | GCSJFW
3841 | C1004 | 装修设计服务 | 指工程内部空间的规划设计服务。 | ZXSJFW
3842 | C1005 | 工程项目管理服务 | 包括招标代理和各类合同执行等管理服务。 | GCXMGLFW
3843 | C1006 | 工程监理服务 | 指具有相应资质的工程监理企业，接受建设单位的委托，承担其项目管理工作，并代表建设单位对承建单位的建设行为进行监控的专业化服务。 | GCJLFW
3844 |  | 工程总承包服务 | 指对工程项目的勘察、设计、采购、施工、竣工验收等实行全过程或若干阶段的承包服务。 | GCZCBFW
3845 | C100701 | 房屋工程总承包服务 |  | FWGCZCBFW
3846 | C100702 | 铁路工程总承包服务 |  | TLGCZCBFW
3847 | C100703 | 公路工程总承包服务 |  | GLGCZCBFW
3848 | C100704 | 机场跑道工程总承包服务 |  | JCPDGCZCBFW
3849 | C100705 | 高速公路工程总承包服务 |  | GSGLGCZCBFW
3850 | C100706 | 城市道路工程总承包服务 |  | CSDLGCZCBFW
3851 | C100707 | 城市轨道交通工程总承包服务 |  | CSGDJTGCZCBFW
3852 | C100708 | 桥梁工程总承包服务 |  | QLGCZCBFW
3853 | C100709 | 隧道工程总承包服务 |  | SDGCZCBFW
3854 | C100710 | 水利工程总承包服务 |  | SLGCZCBFW
3855 | C100711 | 水运工程总承包服务 |  | SYGCZCBFW
3856 | C100712 | 海洋工程总承包服务 |  | HYGCZCBFW
3857 | C100713 | 长距离管道、通信和电力工程总承包服务 |  | CJLGD、TXHDLGCZCBFW
3858 | C100714 | 室内管道、电缆及有关工程总承包服务 |  | SNGD、DLJYGGCZCBFW
3859 | C100715 | 矿山、工农林牧副渔业工程总承包服务 |  | KS、GNLMFYYGCZCBFW
3860 | C100716 | 公共设施工程总承包服务 |  | GGSSGCZCBFW
3861 | C100717 | 环保工程总承包服务 |  | HBGCZCBFW
3862 | C100718 | 高耸构筑物工程总承包服务 | 指烟囱、水塔、电视塔等构筑物工程总承包服务。 | GSGZWGCZCBFW
3863 | C100799 | 其他工程总承包服务 |  | QTGCZCBFW
3864 | C1099 | 其他工程咨询管理服务 | 包括施工过程中的检测等服务。 | QTGCZ询GLFW
3865 |  | 水利管理服务 |  | SLGLFW
3866 | C1101 | 防洪管理服务 | 指对河流、湖泊、行蓄洪区及沿海的防洪、防涝设施的管理服务，包括：江河堤防等设施管理服务、蓄滞洪区管理服务、沿海堤防管理服务、城市防洪设施管理服务、河道湖泊治理服务、除涝设施管理服务、排水设施管理服务、其他防洪设施管理服务。 | FHGLFW
3867 |  | 水资源管理服务 |  | SZYGLFW
3868 | C110201 | 水库管理服务 | 指对水库等水利设施的管理服务。 | SKGLFW
3869 | C110202 | 调水引水管理服务 | 指对运河、水利枢纽、水闸的管理服务，包括：原水供应管理服务、引水、提水设施管理服务； 人工水系管理服务：运河和水渠管理服务；自然水系管理服务：河道、湖泊和地下水管理服务；其他水利设施开发管理服务。 | DSYSGLFW
3870 | C110203 | 水文水利资源监测服务 | 包括雨量、水位、流量、泥沙、水环境水质等监测服务。 | SWSLZYJCFW
3871 | C110299 | 其他水资源管理服务 | 指节水及其他水资源管理服务，包括：水资源开发利用咨询、节水管理咨询、节水灌溉技术咨询、工业节水技术咨询、生活节水技术咨询。 | QTSZYGLFW
3872 | C1199 | 其他水利管理服务 | 指水土保持、保护及其他水利管理服务，包括：水土保持及保护、水文测量服务、水利设施管理咨询、水环境保护咨询、水土保持技术咨询、水利情报收集服务、水利技术咨询服务、其他水利管理服务。 | QTSLGLFW
3873 |  | 房地产服务 |  | FDCFW
3874 | C1201 | 房屋销售服务 | 指住宅、办公楼、仓库等房屋销售服务。 | FWXSFW
3875 | C1202 | 房屋租赁服务 | 指住宅、办公楼、仓库等房屋租赁服务。 | FWZLFW
3876 | C1203 | 房地产中介服务 | 指房地产咨询、房地产价格评估、房地产经纪等服务，包括： 房地产销售代理：住宅、非住宅和其他房地产销售代理；房地产租赁代理：住宅、非住宅和其他房地产租赁代理；房地产居间：房屋买卖居间、房屋租赁居间；房地产评估、房地产咨询、房地产拍卖、其他房地产中介。 | FDCZJFW
3877 | C1204 | 物业管理服务 | 指办公场所或其他公用场所水电供应维护、设备运行、门窗保养维护、保洁、保安等的管理服务，包括：住宅物业管理服务：住宅小区、住宅楼、公寓等物业管理服务；办公楼物业管理服务：写字楼、单位办公楼等物业管理服务；车站、机场、港口、码头、医院、学校等物业管理服务、房管部门（房管局、房管所）对直管公房的管理服务、其他物业管理服务。 | WYGLFW
3878 | C1299 | 其他房地产服务 | 包括： 住房公积金管理服务：住房公积金归集，住房公积金提取、转移、封存，个人住房公积金贷款，住房公积金查询，其他住房公积金管理服务；土地管理服务：土地储备管理，土地登记、清查活动，土地交易活动，其他土地管理；其他房地产服务。 | QTFDCFW
3879 |  | 公共设施管理服务 |  | GGSSGLFW
3880 | C1301 | 城市规划和设计服务 | 指对城市土地、基础设施、园林等进行规划和设计的服务。 | CSGHHSJFW
3881 | C1302 | 市政公共设施管理服务 | 指城市污水排放、雨水排放、路灯、道路、桥梁、隧道、广场、涵洞、防空等市政设施的维护、抢险、紧急处理、管理等服务，包括：城市排水设施管理服务：城市污水、城市雨水和其他城市排水设施管理等服务；城市照明设施管理服务：城市道路照明设施，城市社区、街道照明设施和其他城市照明设施管理服务；城市道路、桥梁、隧道设施管理服务：城市道路设施、城市桥梁设施、城市隧道设施、城市行人过街天桥设施和城市行人地下通道设施等管理服务； 其他市政设施管理服务：城市广场，城市路标、路牌，城市防空设施，城市地下公共设施和其他市政设施管理服务。 | SZGGSSGLFW
3882 | C1303 | 园林绿化管理服务 | 指园林绿化的管理服务，包括：草坪管理服务：草坪维护和其他城市草坪管理服务；鲜花管理服务：鲜花栽培、城市鲜花布置和其他城市鲜花管理；树木管理服务：树木保护和其他城市树木管理；单位附属绿地、防护绿地、生产绿地和风景林地的管理服务、树木、草坪病虫防治管理服务、其他园林绿化管理服务。 | YLLHGLFW
3883 | C1304 | 城市市容管理服务 | 包括：城市户外标志管理服务：城市象征标志建筑、城市雕塑、城市宣传标牌、城市宣传画廊和其他城市户外标志管理服务；城市外景照明管理服务：建筑物照明，广场、草坪照明和其他城市景观照明管理服务；城市市容协调检查服务：城市小区、街道环境协调管理，公共环境检查管理等服务；其他城市市容管理服务。 | CSSRGLFW
3884 |  | 游览景区服务 | 指各类自然景观、人文景观、人造景观和其他景观为游人提供的休闲、观光服务及其管理、维护服务。 | YLJQFW
3885 | C130501 | 风景名胜区服务 | 包括：山丘型、河湖型、峡谷型、海滨型、草原型、森林型、沙漠型、湿地型以及其他风景名胜区游览、咨询、管理服务。 | FJMSQFW
3886 | C130502 | 公园服务 | 包括：综合公园、园林公园游览、咨询、管理服务；主题公园游览、咨询、管理服务：民族风情主题公园、民俗风情主题公园、各国风情主题公园、微缩景观公园和其他主题公园的游览、咨询、管理服务；其他公园游览、咨询、管理服务。 | GYFW
3887 | C130599 | 其他游览景区服务 | 包括：市外人工景区游览、咨询、管理服务（人工森林公园等）；观光果园、其他旅游景区游览、咨询、管理服务； | QTYLJQFW
3888 | C1399 | 其他市政公共设施管理服务 |  | QTSZGGSSGLFW
3889 |  | 能源的生产和分配服务 |  | NYDSCHFPFW
3890 |  | 电力的生产和分配服务 |  | DLDSCHFPFW
3891 |  | 电力生产服务 |  | DLSCFW
3892 | C14010101 | 火力发电生产服务 | 指利用煤炭、石油、天然气等燃料燃烧产生热能，通过火电动力装置转换成电能的生产服务，包括： 热电厂发电服务、利用余热、余气等发电服务。 | HLFDSCFW
3893 | C14010102 | 水力发电生产服务 | 指将水能转换成电能的生产服务，包括：水电站发电服务、抽水蓄能电站的发电服务。 | SLFDSCFW
3894 | C14010103 | 核力发电生产服务 | 指利用核反应堆中重核裂变所释放出的热能转换成电能的生产服务，包括核电站发电服务等。 | HLFDSCFW
3895 | C14010104 | 风力发电生产服务 | 指将风能转换成电能的生产服务。 | FLFDSCFW
3896 | C14010199 | 其他能源发电生产服务 | 指利用地热、太阳能、潮汐能、生物能及其他的发电服务，包括：地热发电服务、太阳能发电服务、潮汐能发电服务、海洋能发电服务、利用废料、沼气发电服务、生物能发电等其他的发电服务。 | QTNYFDSCFW
3897 | C140102 | 电力分配服务 | 指利用电网将电能输送和分配给用户的服务。 | DLFPFW
3898 |  | 热力生产和分配服务 |  | RLSCHFPFW
3899 | C140201 | 暖气生产和分配服务 | 指将蒸汽和热水等热力资源通过暖气管道提供给用户的服务。 | NQSCHFPFW
3900 | C140299 | 其他热力生产和分配服务 | 指利用煤炭、油、燃气等能源生产蒸汽和热水等，并将蒸汽和热水等热力资源提供给用户的服务。 | QTRLSCHFPFW
3901 | C1403 | 燃气生产和分配 | 指利用煤炭、油、燃气等能源生产燃气，并向用户提供燃气的服务，以及对煤气、液化石油气、天然气输配及使用过程中的维修和管理服务，包括：自产可燃气体的生产和分配服务；通过主干管道系统，对外购可燃气体燃料的输送和分配服务；对人工煤气、液化石油气、天然气输配及使用过程的维修和管理；不包括专门从事罐装液化石油气零售业务的服务。 | RQSCHFP
3902 | C1404 | 水的生产和分配 | 包括自来水的生产和供应，其他水的处理、利用与分配。 | SDSCHFP
3903 | C1499 | 其他能源的生产和分配 |  | QTNYDSCHFP
3904 |  | 金融服务 |  | JRFW
3905 |  | 银行服务 |  | YXFW
3906 | C150101 | 银行代理服务 | 包括集中支付、支票承兑、代发工资、代收水电费等代理服务。 | YXDLFW
3907 | C150199 | 其他银行服务 | 包括存储、借贷等服务。 | QTYXFW
3908 | C1502 | 信用担保服务 | 指由依法设立的担保机构以保证的方式为债务人提供担保，在债务人不能依约履行债务时，由担保机构承担合同约定的偿还责任的服务，包括融资担保、交易担保、税收担保等。 | XYDBFW
3909 | C1503 | 证券服务 | 包括股票、债券、基金、期货及其他证券交易服务。 | ZQFW
3910 |  | 保险服务 |  | BXFW
3911 | C150401 | 人寿保险服务 | 包括：寿险和个人养老金服务、团体养老服务、意外险和健康保险服务、其他人寿保险服务。 | RSBXFW
3912 |  | 财产保险服务 |  | CCBXFW
3913 | C15040201 | 机动车保险服务（协） | 包括机动车交通事故责任强制保险服务和机动车辆保险服务等。 | JDCBXFW
3914 | C15040202 | 运输保险服务 | 包括：海洋运输货物保险服务、陆上运输货物保险服务、航空运输货物保险服务、邮电保险服务、其他运输保险服务。 | YSBXFW
3915 | C15040299 | 其他财产保险服务 | 包括：企业财产保险服务、工程保险服务、家庭财产保险服务、农业保险服务、责任保险服务、信用保险服务、保证保险服务、特殊风险保险服务等。 | QTCCBXFW
3916 | C150403 | 再保险服务 | 包括承担原来由其他承保人承保的全部或部分保险单的服务。 | ZBXFW
3917 | C150404 | 保险辅助服务 | 指保险代理、评估、咨询等服务，包括：保险代理服务、保险经纪人服务、保险公估服务、其他保险中介服务、保险理赔服务、保险精算服务、保险咨询服务、其他保险辅助服务。 | BXFZFW
3918 | C150499 | 其他保险服务 |  | QTBXFW
3919 | C1599 | 其他金融服务 | 包括金融信托与管理、金融租赁、典当等服务。 | QTJRFW
3920 |  | 环境服务 |  | HJFW
3921 |  | 城镇公共卫生服务 |  | CZGGWSFW
3922 | C160101 | 清扫服务 | 包括：城镇垃圾清扫服务、城镇道路冲洗服务、城镇积雪清理服务、城镇垃圾运输服务、城镇泔水清运服务、其他城镇垃圾清运服务。 | QSFW
3923 | C160102 | 垃圾处理服务 | 包括：城镇垃圾分类服务、城镇垃圾焚烧服务、城镇垃圾填埋服务、城镇废弃食用油处理服务、其他城市垃圾处理服务。 | LJCLFW
3924 | C160103 | 公共厕所服务 | 包括公共厕所管理、清扫等服务。 | GGCSFW
3925 | C160104 | 排泄物的处理服务 | 包括城镇排泄物清运 、城镇排泄物收集处理等服务。 | PXWDCLFW
3926 | C160199 | 其他城镇公共卫生服务 |  | QTCZGGWSFW
3927 |  | 水污染治理服务 |  | SWRZLFW
3928 | C160201 | 污水治理及其再生利用服务 | 指对污水的收集、处理及净化后的再利用服务，包括对污水的收集、处理及深度净化等。 | WSZLJQZSLYFW
3929 | C160202 | 城镇水域治理服务 | 包括：城镇水域垃圾清除服务、城镇水域垃圾运输服务、城镇水域水草清理服务、城镇水域水质下降处理服务、城镇水域其他治理服务。 | CZSYZLFW
3930 | C160203 | 海洋水域污染治理服务 | 包括：海洋垃圾清理服务、海洋水质污染治理服务、其他海洋污染治理服务。 | HYSYWRZLFW
3931 | C160204 | 江、湖治理服务 | 包括：江、湖垃圾清理服务；江、湖水草清理服务；江、湖水质污染治理服务；其他江、湖治理服务。 | J、HZLFW
3932 | C160205 | 水库污染治理服务 | 包括：水库垃圾清理服务、水库水草清理服务、水库水质污染治理服务、其他水库污染治理服务。 | SKWRZLFW
3933 | C160206 | 地下水污染治理服务 | 包括：地下水杂质清理服务、地下水质污染治理服务、其他地下水污染治理服务。 | DXSWRZLFW
3934 | C160299 | 其他水污染治理服务 | 除城镇水域、海洋水域、江、湖治理、水库污染、地下水污染以外的其他水污染治理服务。 | QTSWRZLFW
3935 |  | 空气污染治理服务 |  | KQWRZLFW
3936 | C160301 | 大气污染治理服务 | 包括：大气中的烟尘及粉尘治理服务、二氧化硫及氮氧化物治理服务、硫污染治理服务、其他大气污染治理服务。 | DQWRZLFW
3937 | C160302 | 汽车尾气污染治理服务 | 包括：汽车尾气中碳氢化合物治理服务、氮氧化合物治理服务、一氧化碳和二氧化硫治理服务、含铅化合物、苯丙芘及固体颗粒物治理服务；其他汽车尾气污染治理服务。 | QCWQWRZLFW
3938 | C160303 | 燃烧煤烟污染治理服务 | 包括：燃烧煤烟中固体颗粒物治理服务、二氧化硫及氮氧化物治理服务、挥发酚、氰化物、氨气体治理服务；其他燃烧煤烟污染治理服务。 | RSMYWRZLFW
3939 | C160304 | 制造业废气污染治理服务 | 包括挥发性有机物、固体颗粒物治理及其他制造业废气治理服务。 | ZZYFQWRZLFW
3940 | C160305 | 工矿粉尘污染治理服务 | 包括：无机粉尘治理服务、有机粉尘治理服务、混合性粉尘治理服务、其他工矿粉尘污染治理服务。 | GKFCWRZLFW
3941 | C160306 | 建筑工地粉尘污染治理服务 | 包括扬尘治理，烟尘治理等服务。 | JZGDFCWRZLFW
3942 | C160399 | 其他空气污染治理服务 |  | QTKQWRZLFW
3943 | C1604 | 噪音污染治理服务 | 包括：制造企业噪音污染治理服务、建筑工地噪音污染治理服务、交通噪音污染治理服务、生活噪音污染治理服务、其他噪音污染治理等服务。 | ZYWRZLFW
3944 |  | 危险废物治理服务 |  | WXFWZLFW
3945 | C160501 | 医疗和药物废弃物治理服务 | 包括医疗和药物废弃物中有毒、有害、易燃、易爆、腐蚀性、传染性等固态、半固态、液态和气态等危险废物治理服务。 | YLHYWFQWZLFW
3946 | C160502 | 化工产品废弃物治理服务 | 包括化工产品废弃物中有毒、有害、易燃、易爆、腐蚀性、传染性等固态、半固态、液态和气态等危险废物治理服务。 | HGCPFQWZLFW
3947 | C160503 | 矿物油废弃物治理服务 | 包括矿物油废弃物中有毒、有害、易燃、易爆、腐蚀性、传染性等固态、半固态、液态和气态等危险废物治理服务。 | KWYFQWZLFW
3948 | C160504 | 金属矿物质变废弃物治理服务 | 包括金属矿物质变废弃物中有毒、有害、易燃、易爆、腐蚀性、传染性等固态、半固态、液态和气态等危险废物治理服务。 | JSKWZBFQWZLFW
3949 | C160505 | 废旧机械设备治理服务 | 包括废旧机械设备中有毒、有害、易燃、易爆、腐蚀性、传染性等固态、半固态、液态和气态等危险废物治理服务。 | FJJXSBZLFW
3950 | C160506 | 非金属矿物质变废弃物治理服务 | 包括非金属矿物质变废弃物中有毒、有害、易燃、易爆、腐蚀性、传染性等固态、半固态、液态和气态等危险废物治理服务。 | FJSKWZBFQWZLFW
3951 | C160507 | 工业焚烧残渣物治理服务 | 包括工业焚烧残渣物中有毒、有害、易燃、易爆、腐蚀性、传染性等固态、半固态、液态和气态等危险废物治理服务。 | GYFSCZWZLFW
3952 | C160508 | 爆炸性废弃物治理服务 | 包括爆炸性废弃物中有毒、有害、易燃、易爆、腐蚀性、传染性等固态、半固态、液态和气态等危险废物治理服务。 | BZXFQWZLFW
3953 | C160599 | 其他危险废弃物治理服务 | 其他危险废弃物中有毒、有害、易燃、易爆、腐蚀性、传染性等固态、半固态、液态和气态等危险废物治理服务。 | QTWXFQWZLFW
3954 | C1606 | 其他无害固体废物处理服务 | 包括无害废料服务收集和运输和焚烧处理服务及其他垃圾处理服务。 | QTWHGTFWCLFW
3955 |  | 其他环境治理服务 |  | QTHJZLFW
3956 | C169901 | 光污染治理服务 | 包括白亮污染治理，人工白昼污染治理和彩光污染治理等服务。 | GWRZLFW
3957 | C169902 | 辐射污染治理服务 | 包括：电磁辐射污染治理服务、核放射污染治理服务、化学元素放射性污染治理服务、其他辐射污染治理服务。 | FSWRZLFW
3958 | C169903 | 地质灾害治理服务 | 包括：崩塌灾害治理服务、滑坡灾害治理服务、泥石流灾害治理服务、地裂缝灾害治理服务、水土流失灾害治理服务、土地沙漠化及沼泽化灾害治理服务；土壤盐碱化灾害治理服务；地震、火山、地热害灾害治理服务；其他地质灾害治理服务。 | DZZHZLFW
3959 | C169999 | 其他环境治理服务 |  | QTHJZLFW
3960 |  | 交通运输和仓储服务 |  | JTYSHCCFW
3961 |  | 铁路运输服务 |  | TLYSFW
3962 | C170101 | 铁路客运服务 | 包括：国内铁路旅客运输服务、国际联运旅客运输服务、港澳铁路直通旅客运输服务、其他铁路旅客运输服务。 | TLKYFW
3963 | C170102 | 铁路货运服务 | 包括：冷藏车铁路货运服务、罐车铁路货运服务、铁路敞车集装箱货运服务、信函和包裹铁路运输服务、其他铁路货运服务。 | TLHYFW
3964 |  | 铁路运输辅助服务 |  | TLYSFZFW
3965 | C17010301 | 客运火车站服务 | 指城市以外的公共铁路旅客运输服务，包括：铁路旅客车站服务、客运站行李包裹服务、旅客火车站其他管理服务。 | KYHCZFW
3966 | C17010302 | 货运火车站服务 | 包括：货运列车停靠站服务、货运站货物管理服务、货物托运交付服务、铁路货运打包服务、货物火车站其他管理服务。 | HYHCZFW
3967 | C17010399 | 其他铁路运输辅助服务 | 指铁路旅客、货物运输及客、货火车站以外的运输网、信号、调度及铁路设施的管理和养护，包括：铁路调度服务、铁路信号管理服务、铁路运输通讯服务、铁路动力服务、铁路供水服务、铁路沿线维护管理服务、其他铁路运输辅助服务。 | QTTLYSFZFW
3968 |  | 道路运输服务 |  | DLYSFW
3969 | C170201 | 公路旅客服务 | 指城市以外道路的旅客运输，包括： 公路长途汽车旅客运输服务：定时公路客运服务、公路班车客运服务、公路包车客运服务、其他公路客运服务；公路摩托车旅客运输服务、公路人力、畜力旅客运输服务。 | GLLKFW
3970 | C170202 | 道路货运服务 | 指所有道路的货物运输服务，包括：普通货物道路运输服务：普通货车、冷藏车、 罐车和其他普通车辆专业货物运输服务；集装箱道路运输服务、大型货物道路运输服务、危险货物道路运输服务、邮件包裹道路运输服务、搬家运输服务、小型货车（含小面包车）运输；专门为超市、连锁店、加盟店提供送货的服务；城市内大件物品送货大门的服务、以道路运输为主的物流公司（中心）的服务、非机动车货物运输服务、其他道路货物运输服务。 | DLHYFW
3971 |  | 道路运输辅助服务 |  | DLYSFZFW
3972 | C17020301 | 客运汽车站服务 | 指长途旅客运输汽车站的服务，包括城市间、城市与乡镇、乡镇间的公路旅客运输汽车站（终点站）的经营管理服务。 | KYQCZFW
3973 | C17020302 | 公路管理与养护 | 包括：公路收费服务：高速公路收费、桥梁收费、隧道收费、其他公路收费服务；公路养护服务：高速公路养护、桥梁养护、隧道养护、其他公路养护服务。 | GLGLYYH
3974 | C17020399 | 其他道路运输辅助服务 | 包括： 专业停车场服务：高速公路停车、城市停车场、其他停车场服务；货运站服务、运输货物打包服务、其他道路运输辅助服务。 | QTDLYSFZFW
3975 |  | 城市公共交通服务 |  | CSGGJTFW
3976 | C170301 | 公共电汽车客运服务 | 包括：城市公共汽车客运服务、无轨电车客运服务、城市快速公交客运服务（BRT）、旅游观光车客运服务、其他公共电汽车客运服务。 | GGDQCKYFW
3977 | C170302 | 轨道交通服务 | 包括：有轨电车客运服务、地铁客运服务、轻轨客运服务、单轨客运服务、其他轨道交通服务。 | GDJTFW
3978 | C170303 | 出租车客运服务 | 指司机驾驶出租车提供的客运，包括： 轿车出租客运服务：轿车出租计程客运服务、轿车出租包车客运服务；客车出租客运服务：中型客车出租客运服务、大型客车出租客运服务。 | CZCKYFW
3979 | C170304 | 城市轮渡 | 指城市的水上旅客轮渡运营服务，包括城市内的沿海、江、河、湖泊的轮渡旅客运营服务。 | CSLD
3980 | C170399 | 其他城市公共交通服务 | 指城市摩托车和其他非机动车旅客运输服务，包括：摩托车客运服务；三轮车、人力车客运服务；其他城市旅客运输服务。 | QTCSGGJTFW
3981 |  | 水上运输服务 |  | SSYSFW
3982 | C170401 | 水上旅客运输服务 | 包括：远洋客运服务；沿海客运服务：沿海定期客轮运输服务、沿海轮渡旅客运输服务、沿海游览船客运服务、沿海滚装客船运输服务、其他沿海旅客运输服务；内河旅客运输服务：内河定期客轮运输服务、内河轮渡旅客运输服务、内河游览船客运服务、内河滚装客船运输服务。 | SSLKYSFW
3983 | C170402 | 水上货物运输服务 | 包括：远洋货物运输服务：国际杂货船、国际散货船、国际冷藏船、国际油轮、国际集装箱船运输服务，配备驾驶员国际船舶租赁服务，其他国际货物运输服务；沿海货物运输服务：沿海杂货船货运服务、沿海散货船货运服务、沿海冷藏船货运服务、沿海集装箱船运输服务、沿海油轮运输服务、沿海化学品船运输服务、沿海液化气船运输服务、沿海滚装货船运输服务、沿海货物轮渡运输服务、配备驾驶员沿海船舶租赁服务、沿海船舶拖推服务、其他沿海货物运输服务；内河货物运输服务：内河杂货船货运服务、内河散货船货运服务、内河冷藏船货运服务、内河集装箱船运输服务、内河油轮运输服务、内河化学品船运输服务、内河液化气船运输服务、内河滚装货船运输服务、内河货物轮渡运输服务、配备驾驶员内河船舶租赁服务、内河船舶拖推服务、其他内河货物运输服务。 | SSHWYSFW
3984 | C170403 | 水上运输辅助服务 | 包括：客运港口服务：包括客运票务服务、客运旅客服务、客运船舶停靠和物资供应服务、其他客运服务；货运港口服务：沿海货运港口、内河货运港口服务；其他水上运输辅助服务：港务船舶调度、船舶通讯、航道、灯塔航标管理、船舶引航、船舶人员救助、船舶财产救助、水上救助、沉船沉物打捞、海上船舶溢油清除、过船建筑物、水上交通管理、其他水路运输辅助服务。 | SSYSFZFW
3985 |  | 航空运输服务 |  | HKYSFW
3986 |  | 航空客货运输服务 |  | HKKHYSFW
3987 | C17050101 | 航空旅客运输服务 | 指以旅客运输为主的航空运输服务，包括：航空旅客运输服务：定期、不定期航班客运服务；客货同机的、以客运为主的航空运输服务。 | HKLKYSFW
3988 | C17050102 | 航空货物运输服务 | 指以货物运输为主的航空运输服务，包括：航空货物运输服务：定期、不定期航班货物运输服务；客货同机的、以运货为主的航空运输服务。 | HKHWYSFW
3989 | C170502 | 通用航空服务 | 指除客货运输以外的其他航空服务，包括：通用航空生产服务：飞机播种、飞机喷药、飞机探测、飞机航拍、飞机抢险、飞机水上救生与搜寻、飞机救援、其他通用航空生产服务；其他通用航空服务。 | TYHKFW
3990 | C170503 | 航空运输辅助服务 | 包括：机场服务：旅客安全检查、旅客行李托运、旅客进出站、机场摆渡车、机场货物搬运、停机坪管理、机场候机厅管理服务、其他机场服务；空中交通管理：空中飞行管理、飞机起降管理、飞行通讯管理、地面信号管理、其他空中交通管理；其他航空运输辅助服务：机场电力管理、飞机供给、飞机维护、飞机安全、飞机跑道管理、航空运输货物打包、其他航空运输辅助服务。 | HKYSFZFW
3991 | C1706 | 航天运输服务 |  | HTYSFW
3992 | C1707 | 管道运输服务 | 指通过管道对气体、液体等的运输服务，包括：原油及成品油管道运输服务、水管道运输服务、其他液体管道运输服务、天然气管道运输服务、其他气体管道运输服务。 | GDYSFW
3993 | C1708 | 装卸搬运服务 | 指独立于车站、港口、机场、仓库的货物装卸服务，包括：运输货物装卸服务：铁路运输货物、道路运输货物、港口货物、飞机场货物和其他运输货物的装卸服务；非运输机械装卸搬运服务：一般货物、集装箱、大型机械设备、其他非运输机械的装卸搬运服务；为建筑工程、市政设施及大型机械设备等提供的专业装卸、起重服务；人力装卸搬运服务。 | ZXBYFW
3994 | C1709 | 仓储服务 | 指专门从事货物仓储、货物运输中转仓储，以及以仓储为主的物流配送服务。 | CCFW
3995 | C1799 | 其他交通运输、仓储服务 | 包括运输代理服务等。 | QTJTYS、CCFW
3996 |  | 教育服务 |  | JYFW
3997 | C1801 | 学前教育服务 | 指按照国家幼儿教育规定对学龄前幼儿的保育和教育服务，包括： 幼儿园教育服务、学前班教育服务、幼儿活动站、游戏小组、巡回辅导站等幼儿教育服务。 | 学QJYFW
3998 | C1802 | 初等教育服务 | 包括： 普通小学教育服务；成人初等教育服务：职工初等教育服务、农民初等教育服务、成人扫盲班教育服务；其他初等教育服务。 | CDJYFW
3999 |  | 中等教育服务 |  | ZDJYFW
4000 | C180301 | 初中教育服务 | 包括： 初级中学教育服务、其他初中教育服务。 | CZJYFW
4001 | C180302 | 高中教育服务 | 包括：高级中学教育服务、其他高中教育服务。 | GZJYFW
4002 | C180303 | 中等专业教育服务 | 包括中等师范学校、工业学校、农业学校、林业学校、医药学校、财经学校、政法学校、体育学校、艺术学校、其他中等专业学校的教育服务。 | ZDZYJYFW
4003 | C180304 | 职业中学教育服务 | 指实施中等职业技术教育的服务，包括职业初中、职业高中的教育服务。 | ZYZ学JYFW
4004 | C180305 | 技工学校教育服务 | 指实施技术技能教育的服务。 | JG学XJYFW
4005 | C180399 | 其他中等教育服务 | 包括为成人提供的各种中等教育服务及其他中等教育服务。 | QTZDJYFW
4006 | C1804 | 高等教育服务 | 包括大学专科教育服务、大学本科教育服务、研究生教育服务。 | GDJYFW
4007 | C1805 | 成人教育服务 | 指为成人提供的各种高等教育服务，包括广播电视大学，职工高等学校，农民高等学校，管理干部学校，教育学院，函授学院，普通高校办的函授部、夜大、成人脱产班、进修班，其他成人高等教育服务。 | CRJYFW
4008 | C1806 | 专业技能培训服务 | 包括外语、计算机及网络、汽车驾驶、飞行驾驶、农业使用技术、武术、缝纫、烹调、美容美发、艺术和其他培训服务。 | ZYJNP训FW
4009 | C1807 | 特殊教育服务 | 指为残障儿童、少年等特殊人群提供的教育服务。 | TSJYFW
4010 | C1899 | 其他教育服务 | 包括：党校、行政学院教育服务；宗教组织办的神学院、佛学院等教会学校教育服务；中小学课外辅导班（奥林匹克辅导班、语文班、数学班、物理班、化学班、外语班、美术班、舞蹈班、书法班、音乐班等）的教育服务；其他教育服务。 | QTJYFW
4011 |  | 医疗卫生和社会服务 |  | YLWSHSHFW
4012 |  | 医疗卫生服务 |  | YLWSFW
4013 | C190101 | 医院服务 | 包括综合医院、中医医院、中西医结合医院、民族医院、专科医院、疗养院提供的服务。 | YYFW
4014 | C190102 | 卫生院和社区医疗服务 | 指城镇街道、社区医院和乡（镇）医疗卫生机构的服务，包括社区卫生服务中心、社区卫生服务站、街道卫生院、乡镇卫生院服务。 | WSYHSQYLFW
4015 | C190103 | 门诊服务 | 指门诊部、诊所、医务室、卫生站、村卫生室、护理院等卫生机构的服务，包括各类门诊部、各类诊所、卫生所、医务室、护理站、其他门诊医疗服务。 | MZFW
4016 | C190104 | 计划生育技术服务 | 指向育龄公民提供生育调节及其他有关的生殖保健服务，包括：计划生育咨询服务、计划生育临床服务、生殖保健服务、其他计划生育服务。 | JHSYJSFW
4017 | C190105 | 妇幼保健服务 | 指专对针对妇女和儿童健康提供的服务。 | FYBJFW
4018 | C190106 | 专科疾病防治服务 | 指对各种专科疾病进行预防及群众预防的服务，包括传染病、口腔病、精神病、皮肤病与性病、结核病、麻风病、职业病、地方病、寄生虫病、血吸虫病、其他专科疾病防治服务。 | ZKJBFZFW
4019 | C190199 | 其他医疗卫生服务 |  | QTYLWSFW
4020 |  | 社会服务 |  | SHFW
4021 | C190201 | 收容收养服务 | 指对老人、残疾人、弃婴、孤儿、弱智儿童、流浪儿童、盲流等人员提供住宿的收养、收容服务，包括： 老年人收养服务、儿童收养服务、精神病人收养服务、其他社会福利收养服务、流浪儿童救助保护服务、其他收养收容服务。 | SRSYFW
4022 | C190202 | 社会救济服务 | 指为老人、军烈属、五保户、残疾人、弃婴、孤儿、弱智儿童及其他弱势群体提供不住宿的看护、帮助服务，包括：社会帮助服务：社区、孤寡老人、五保户、残疾人、残疾儿童、弱势群体志愿者、优抚对象和其他社会帮助服务；贫困资助服务：贫困地区资助服务、失学儿童资助服务、特殊贫困救助服务、贫困子女教育救助服务、贫困人员大病救助服务、民间组织贫困资助服务、其他贫困资助服务；救灾服务：救灾物资储备管理服务、其他救灾服务；社会捐助服务：经常性社会捐助、医疗捐助、特困捐助、残疾儿童捐助和其他社会捐助管理服务；其他社会救济服务：红十字机构服务、慈善机构服务、社会救济管理服务、优抚事业单位服务、其他社会救济服务。 | SHJJFW
4023 | C190203 | 就业服务 | 包括就业信息咨询、就业指导服务等。 | JYFW
4024 | C190299 | 其他社会服务 |  | QTSHFW
4025 |  | 文化、体育、娱乐服务 |  | WH、TY、YLFW
4026 | C2001 | 新闻服务 | 包括：新闻采访服务：文字、图片、录音、影像及其他类型新闻的采访服务；新闻编辑服务：文字、图片、录音、影视、网络及其他类型新闻的编辑服务；新闻发布服务、其他新闻服务。 | XWFW
4027 |  | 广播、电视、电影和音像服务 |  | GB、DS、DYHYXFW
4028 | C200201 | 广播服务 | 指广播节目的制作和播放等服务。包括广播节目的制作、编排、播音、播放、点播、交换等服务，包括： 广播节目制作服务：新闻类、音乐类、文艺类、经济类、体育类、教育类、交通类、儿童类、生活类、少数民族语言、广播剧及其他类广播节目的制作服务；广播节目播出服务：国内广播节目、国外广播节目、付费广播节目和互联网广播节目等的播出服务；广播节目进出口交易服务、广播节目发行服务、广播电台其他辅助服务、其他广播服务。 | GBFW
4029 | C200202 | 电视服务 | 指电视节目的制作和播放等服务。包括：电视节目制作服务：公共电视节目、电视剧和付费电视节目等的制作服务；电视节目播出服务：国内电视节目、国外电视节目、付费电视节目、互联网电视节目和移动电视节目等的播出服务；电视节目进出口交易服务、电视节目发行服务、电视台各种辅助服务、其他电视服务。 | DSFW
4030 | C200203 | 电影服务 | 指电影片的制作、发行和放映服务，包括：电影制作与发行服务，包括电影制作服务、电影发行服务、电影进出口交易服务；电影放映，包括电影院线放映服务、普通影院放映服务、露天影院放映服务、网络电影播出服务、录像放映服务、其他放映服务。 | DYFW
4031 | C200204 | 音像制作服务 | 指从事录音、摄像、录像等制作服务，包括：影像节目的制作、声音节目的制作、专门为歌唱演员、演奏家及其他演员提供录音合成的服务；其他音像制作。 | YXZZFW
4032 | C200205 | 广播电视传输服务 | 包括：有线广播电视传输服务：有线广播电视信号及数据广播信号传送、入户服务；有线广播电视网的设计、建设、安装、调试、测试服务，为有线广播电视用户提供维修、咨询等服务，有线广播电视网络维护、运行、监测、安全管理服务，互联网广播电视节目的传输、接入、咨询等服务，其他有线广播电视和网上广播电视服务；无线广播电视传输服务：无线广播信号传送、覆盖服务，无线电视信号传送、覆盖服务，无线广播电视节目播出安全、质量、内容和覆盖效果的监测服务，为无线广播电视用户提供咨询等服务，其他无线广播电视服务。不包括有线广播电视的制作、播音、导播、播出等服务，有线电视节目的制作、主持、导播、播出等服务，卫星传输服务。 | GBDSCSFW
4033 |  | 文化艺术服务 |  | WHYSFW
4034 | C200301 | 艺术创作和表演服务 | 指文学、美术创造和表演艺术等服务，包括：文艺创作服务：文学作品、影视剧、戏剧、歌曲、歌剧、乐曲和舞蹈等的创作服务；文艺评论服务：文学、舞台艺术、电影、电视艺术和其他文艺评论服务；美术创作服务：绘画、雕刻、书法篆刻、工艺美术和其他美术创作服务；艺术表演服务：戏剧、戏曲、舞蹈、歌唱、民乐、西洋乐、曲艺、魔术、杂技和其他艺术表演服务；表演艺术家演出服务；舞台表演宣传、组织、辅助服务。 | YSCZHBYFW
4035 | C200302 | 艺术表演场馆服务 | 包括：音乐厅、歌剧院、舞剧院、戏剧场（院）、剧场（院）的管理服务；其他艺术表演场馆的管理服务。 | YSBYCGFW
4036 | C200303 | 图书馆和档案馆服务 | 包括：图书馆和档案馆提供的图书阅览和档案查阅等服务；图书馆和档案馆的管理服务。 | TSGHDAGFW
4037 | C200304 | 文物和文化保护服务 | 指对具有历史、文化、艺术、科学价值的文物和非物质遗产的保护和管理服务，包括：具有纪念性建筑物参观、咨询和保护管理服务；具有文化价值遗址参观、咨询和保护管理服务；文物古迹参观、咨询和保护管理服务；其他文物遗址参观、咨询和保护管理服务；传统语言文字和口述文学保护管理服务；民间艺术遗产参观、咨询和保护管理服务；民间、民俗传统活动遗产保护管理服务；民俗制作遗产保护管理服务、其他文化遗产保护管理服务。 | WWHWHBHFW
4038 | C200305 | 博物馆服务 | 包括：综合类博物馆、展览馆的参观、咨询和管理服务；历史类博物馆、展览馆的参观、咨询和管理服务；艺术类博物馆、展览馆的参观、咨询和管理服务；自然类博物馆、展览馆的参观、咨询和管理服务；科学类博物馆、展览馆的参观、咨询和管理服务；其他类博物馆、展览馆的参观、咨询和管理服务。 | BWGFW
4039 | C200306 | 烈士陵园和纪念馆服务 | 包括烈士陵园、纪念堂和烈士纪念馆的参观、咨询和管理服务。 | LSLYHJNGFW
4040 | C200307 | 群众文化活动服务 | 指开展群众文化活动场所的管理和组织服务，包括：群众文化场馆服务：综合文化中心、文化宫、群众文化馆（站）、青年宫、少年文化宫、老年文化活动站、其他群众文化场馆服务；社区文化服务、京剧票友及其他艺术爱好者交流服务、群众性文艺培训服务、老年文化服务、群众文化艺术展览服务、群众文艺演出服务、群众文艺交流服务、其他群众文化服务。 | QZWHHDFW
4041 | C200308 | 文化艺术经纪代理服务 | 指文艺、影视、音像中介公司的经纪代理服务，包括：——电影发行经纪代理；与电视剧、电视节目有关的经纪代理；戏剧、戏曲、舞蹈、音乐、曲艺、杂技等演出的经纪代理；美术作品展览经纪人服务；音像出版代理；文学艺术作品出版、发行经纪代理；民间艺术表演经纪代理；娱乐性文艺演出的经纪代理；艺术表演、展览等项目的引进、出境的经纪代理；各种以经纪代理为主的演出公司；其他艺术演出、展览、出版、发行等经纪代理。不包括对艺术家、演员个人的经纪代理。 | WHYSJJDLFW
4042 | C200399 | 其他文化艺术服务 | 包括：史料、史志编辑服务：地方志、人物志、革命史料、史志和其他史料、史志编辑服务；艺术品、收藏品鉴定服务：古玩、字画和其他艺术品、收藏品鉴定服务；街头报刊橱窗服务、其他文化艺术服务。 | QTWHYSFW
4043 |  | 体育服务 |  | TYFW
4044 | C200401 | 体育组织服务 | 包括： 竞技体育组织服务：体育项目组织服务、体育运动训练指导服务、体育运动员服务、体育人员转会服务、其他体育管理服务；非竞技体育组织服务：风筝、龙舟、国标舞和其他非竞技体育组织服务；其他体育组织服务：汽车、滑翔、登山、攀岩和其他体育项目组织服务。 | TYZZFW
4045 | C200402 | 体育场馆服务 | 包括： 室内体育场所服务：室内综合体育场所、室内专项体育场所等提供的服务；室外体育场所服务：足球场、田径场、滑雪场、自行车场、射击场、赛车场、网球场、棒球及类似运动比赛场、其他室外体育场所提供的服务；室外天然体育场所提供的服务、其他体育场馆提供的服务、体育场馆的管理和维护服务。 | TYCGFW
4046 | C200499 | 其他体育服务 | 包括： 体育经纪服务：体育赛事经纪服务、体育组织经纪服务、其他体育经纪服务；兴奋剂管理服务；体育器材装备服务；社区、街心公园、公园等运动场所的管理；专门从事体育心理、保健、营养、器材、训练指导等服务；其他体育服务。 | QTTYFW
4047 |  | 娱乐服务 |  | YLFW
4048 | C200501 | 室内娱乐服务 | 包括：儿童室内游戏娱乐服务、室内手工制作娱乐服务、其他室内娱乐服务。 | SNYLFW
4049 | C200502 | 游乐园服务 | 包括：儿童乐园提供的服务、主题游乐园提供的服务、水上游乐园提供的服务、其他游乐园提供的服务、游乐园的管理和维护服务。 | YLYFW
4050 | C200503 | 休闲健身娱乐服务 | 指主要面向社会开放的休闲健身娱乐场所和综合体育娱乐场所提供的服务，包括： 综合体育娱乐场所提供的服务；健身馆服务：器械健身、健身操、健身舞蹈、瑜伽功及类似健身及其他健身服务；棋牌馆提供的服务、保龄球馆提供的服务、台球室、飞镖室提供的服务；高尔夫球场提供的服务、射击、射箭馆场提供的服务；滑沙、滑雪及模拟滑雪场所提供的服务；惊险娱乐活动场所提供的服务、娱乐性军事训练、体能训练场所提供的服务；其他休闲健身娱乐的服务、休闲健身娱乐场所的管理和维护服务。 | XXJSYLFW
4051 | C200599 | 其他娱乐服务 | 指各种形式的彩票服务，以及公园、海滩和旅游景点内小型设施的娱乐服务，包括：彩票服务；公园、景区内游船出租；公园、景区内的摆摊娱乐服务；公园、景区内的小动物拉车、骑马、钓鱼等服务；租借道具服务（如租借照相、服装、道具等）、海滩浴场更衣及租借用品服务、公园及街头艺人表演服务、娱乐性展览服务、其他娱乐服务。 | QTYLFW
4052 |  | 农林牧副渔服务 |  | NLMFYFW
4053 |  | 农业服务 |  | NYFW
4054 | C210101 | 灌溉系统服务 | 指为农业生产服务的灌溉系统的经营与管理服务，包括农业水利灌溉系统的经营、管理。 | GGXTFW
4055 | C210102 | 农产品初加工服务 | 指对收获的各种农产品进行去籽、净化、分类、晒干、剥皮、沤软或大批包装以提供初级市场的服务，以及其他农产品的初加工服务，包括：皮棉的加工：细绒棉皮棉、长绒棉皮棉；沤制麻、羊毛去杂质以及类似的纤维初加工等；其他农产品初加工。 | NCPCJGFW
4056 | C210103 | 农业机械服务 | 指为农业生产提供农业机械并配备操作人员的服务。 | NYJXFW
4057 | C210199 | 其他农业服务 | 包括：为种植某种农作物，促进其生长或防止病虫害的服务；农田土地整理服务、农作物收割服务；与花草的种植、截枝、修整和花园的修建和维修，以及树木的整容有关的农业服务；农业园艺服务、其他农业服务。 | QTNYFW
4058 |  | 林业服务 |  | LYFW
4059 | C210201 | 造林服务 | 指在无林地上培植新林的服务。 | ZLFW
4060 | C210202 | 林木抚育管理服务 | 指松土除草、水肥管理、林木抚育、幼林补植等抚育管理服务。 | LMFYGLFW
4061 | C210203 | 林业机械服务 | 指提供林业机械并配备操作人员的服务。 | LYJXFW
4062 | C210204 | 森林病虫害防治服务 | 指森林病虫、鼠、兽害防治服务。 | SLBCHFZFW
4063 | C210205 | 森林防火服务 | 包括森林防火专用设备的使用管理、森林火险监测和预报等服务。 | SLFHFW
4064 | C210299 | 其他林业服务 |  | QTLYFW
4065 |  | 畜牧业服务 |  | XMYFW
4066 | C210301 | 兽医和动物病防治服务 | 指对各种动物进行的病情诊断和医疗等服务。 | SYHDWBFZFW
4067 | C210302 | 畜牧业机械服务 | 指提供畜牧业机械并配备操作人员的服务。 | XMYJXFW
4068 | C210399 | 其他畜牧业服务 | 包括： 为促进牲畜繁殖、生长、增加产量以及获得畜产品的服务；动物的配种、牧群检验、孵坊等服务；动物圈、舍清理和整治等服务、专门提供的动物剪毛服务；专门提供的动物挤奶服务、家禽孵化服务、放牧服务、其他畜牧服务。 | QTXMYFW
4069 |  | 渔业服务 | 指对渔业生产活动进行的各种支持性服务。 | YYFW
4070 | C210401 | 鱼苗、鱼种培育和养殖服务 | 指鱼苗、鱼种喂食、监测、鱼病用药和防治等服务。 | YM、YZPYHYZFW
4071 | C210402 | 渔业机械服务 | 指提供渔业机械并配备操作人员的服务。 | YYJXFW
4072 | C210499 | 其他渔业服务 |  | QTYYFW
4073 | C2199 | 其他农林牧副渔服务 |  | QTNLMFYFW
4074 |  | 采矿业和制造业服务 |  | CKYHZZYFW
4075 | C2201 | 采矿业服务 | 包括：对天然气进行液化和再气化处理；井架安装、修理和拆卸服务以及石油和天然气开采过程中所涉及到有关服务；石油或天然气开采所必需的服务，如钻井套管水泥灌浆、油井的抽吸、封井和废弃；特殊消防服务、其他采矿业服务。 | CKYFW
4076 |  | 制造业服务 |  | ZZYFW
4077 | C220201 | 金属制品的制造业服务和金属加工服务 | 包括：金属锻造、模压、冲压和滚扎成型服务；金属处理和金属镀层服务、普通机械工程技术服务、其他金属制品制造业服务和金属加工服务。 | JSZPDZZYFWHJSJGFW
4078 | C220202 | 运输设备制造业服务 | 包括汽车、挂车和半挂车制造业服务以及其他运输设备制造业服务。 | YSSBZZYFW
4079 | C220203 | 机械和设备制造业服务 | 包括：办公、会计和计算机械制造业服务；电动机械和装置制造业服务；收音机、电视、通信设备和装置制造业服务；医疗、精密和光学仪器、表和钟的制造业服务；其他机械和设备制造业服务。 | JXHSBZZYFW
4080 | C220204 | 食品、饮料和烟草制造业服务 | 包括：肉和肉制品的烹调、防腐、冷冻和其他处理服务；蔬菜和蔬菜制品的烹调、防腐、冷冻和其他处理服务；烟草的干燥、抽梗等其他处理服务；其他食品、饮料和烟草制造业服务。 | SP、YLHYCZZYFW
4081 | C220205 | 纺织品、服装和皮革制品制造业服务 | 包括：纱线、织物、原料和预制成品的印花服务；纺织原料和纺织品包括服装的上浆、干燥、漂白、蒸煮、缩水、修补、机械防缩整理和丝光处理的服务；其他纺织品、服装和皮革制品制造业服务。 | FZP、FZHPGZPZZYFW
4082 | C220206 | 木材和软木制品及草编织品和编制材料制造业服务 | 包括：用防腐剂或其他材料浸渍或化学处理木材的服务；家具制造业服务；其他木材和软木制品及草编织品和编制材料制造业服务。 | MCHRMZPJCBZPHBZCLZZYFW
4083 | C220207 | 纸和纸制品制造业服务 | 包括：纸浆制造处理服务、纸制品制造处理服务、其他纸和纸制品制造业服务。 | ZHZZPZZYFW
4084 | C220208 | 焦炭、精炼石油制品和核燃料制造业服务 | 包括核燃料或放射性废弃物的重新处理服务。 | JT、JLSYZPHHRLZZYFW
4085 | C220209 | 化学和化学制品制造业服务 | 包括：化学原料的制造处理服务、其他化学和化学制品制造业服务。 | H学HH学ZPZZYFW
4086 | C220210 | 橡胶和塑料制片制造业服务 | 包括：塑料部件的制造服务；塑料面的切割、攻丝、涂层或处理服务；其他橡胶和塑料制片制造业服务。 | XJHSLZPZZYFW
4087 | C220211 | 非金属矿产品制造业服务 | 包括；非金属矿产品的干燥服务、非金属矿产品化学处理服务、其他非金属矿产品制造业服务。 | FJSKCPZZYFW
4088 | C220299 | 其他制造业服务 |  | QTZZYFW
4089 |  | 批发和零售服务 |  | PFHLSFW
4090 |  | 批发服务 |  | PFFW
4091 | C230101 | 农畜产品批发服务 | 指未经过加工的农作物及牲畜、畜产品的批发和进出口服务。 | NXCPPFFW
4092 | C230102 | 食品和饮料批发服务 | 指经过加工和制造的食品及饮料的批发和进出口服务。 | SPHYLPFFW
4093 | C230103 | 纺织、服装和日用品批发服务 | 指纺织面料、纺织品、服装、鞋、帽及日杂品、生活日用品的批发和进出口服务。 | FZ、FZHRYPPFFW
4094 | C230104 | 文化、体育用品和器材批发服务 | 指各类文具用品、体育用品、图书、报刊、音像、电子出版物、首饰、工艺美术品、收藏品及其他文化用品、器材的批发和进出口服务。 | WH、TYYPHQCPFFW
4095 | C230105 | 医药和医疗器材批发服务 | 指各种化学药品、生物药品、中草药材、中成药、兽用药及医疗器材的批发和进出口服务。 | YYHYLQCPFFW
4096 | C230106 | 矿产品、建材和化工产品批发服务 | 指煤及煤制品、石油制品、矿产品及矿物制品、金属材料、建筑材料和化工产品的批发和进出口服务。 | KCP、JCHHGCPPFFW
4097 | C230107 | 机械设备、五金交电和电子产品批发服务 | 指专用设备、交通运输设备、电气机械、五金交电、家用电器、计算机设备、通讯设备、电子产品、仪器仪表及办公用机械的批发和进出口服务。 | JXSB、WJJDHDZCPPFFW
4098 | C230199 | 其他批发服务 | 包括贸易经纪与代理、再生物资回收与批发服务等。 | QTPFFW
4099 |  | 零售服务 |  | LSFW
4100 | C230201 | 综合零售服务 | 包括百货零售、超级市场零售、其他综合零售服务。 | ZHLSFW
4101 | C230202 | 食品和饮料专门零售服务 | 指专门经营粮油、食品和饮料的零售服务。 | SPHYLZMLSFW
4102 | C230203 | 纺织、服装和日用品专门零售服务 | 指专门经营纺织面料、纺织品、服装、鞋、帽及各种生活日用品的零售。 | FZ、FZHRYPZMLSFW
4103 | C230204 | 文化、体育用品和器材专门零售服务 | 指专门经营文具、体育用品、图书、报刊、音像制品、首饰、工艺美术品、收藏品、照相器材及其他文化用品的零售服务。 | WH、TYYPHQCZMLSFW
4104 | C230205 | 医药和医疗器材专门零售服务 | 指专门经营各种化学药品、生物药品、中草药材、中成药、兽用药、医疗用品及器材的零售服务。 | YYHYLQCZMLSFW
4105 | C230206 | 汽车、摩托车、燃料和零配件专门零售服务 | 指专门经营汽车、摩托车、汽车零部件及燃料的零售服务。 | QC、MTC、RLHLPJZMLSFW
4106 | C230207 | 家用电器和电子产品专门零售服务 | 指专门经营家用电器和计算机及辅助设备、电子通信设备、电子元器件及办公设备的零售服务。 | JYDQHDZCPZMLSFW
4107 | C230208 | 五金、家具和室内装修材料专门零售服务 | 指五金用品、家具和装修材料零售店的销售服务，以及在家具城、家居装修中心、建材城（中心）及展销会上设摊位的销售服务。 | WJ、JJHSNZXCLZMLSFW
4108 | C230299 | 无店铺和其他零售服务 | 指无固定场所的流动性销售产品的服务。 | WDPHQTLSFW
4109 | C99 | 其他服务 |  | QTFW

## SQL Statement (hidden)
SELECT DECODE(ISLEAF, '0', '', PROCDIR_ID), CODENAME FROM (SELECT T.PROCDIRSYS_ID CODEVALUE, T.PROCDIR_ID, DECODE(T.SFXY, '0', T.PROCCAPTION, '1', T.PROCCAPTION ¦¦ '（协）') CODENAME, STATE, ZZXS, DECODE((SELECT COUNT(1) FROM RS_PROCDIR U WHERE 1 = 1 AND U.STATE = '1' AND U.PARENT_ID = T.PROCDIRSYS_ID), 0, '1', '0') ISLEAF FROM RS_PROCDIR T WHERE T.STATE = '1') A ORDER BY PROCDIR_ID ASC