## 化工实验中心实验室设备配置总表（2018年4月）
化工实验中心实验室设备配置总表（2018年4月）
序号 | 实验室 | 资产条码 | 资产名称 | 型号规格 | 技术指标 | 单价 | 生产厂家 | 品牌 | 生产国别 | 购置日期 | 使用方向 | 经费来源 | 保管人
1 | 大型精密分析仪器实验室 | 20164d0251 | 原位傅里叶红外光谱仪 | VERTEX 70 | 分辨率：0.2 cm-1，连续可调,信噪比：优于50,000:1;光谱范围：8,000-50 cm-1 | 373934.61 | 布鲁克香港有限公司 | 布鲁克 | 德国 | 2013-07-08 | 教学 | 德元贷款 | 司甜
2 | 大型精密分析仪器实验室 | 2016012548 | 易燃品毒害品储存柜 | DPG-02、900*510*1990 | 重量155KG、机械锁 | 12600 | 浙江联盈教育装备有限公司 | 联盈 | 中国 | 2016-07-12 | 教学 | 中央财政专项资金 | 刘晓波
3 | 大型精密分析仪器实验室 | 2015014754 | 台式扫描电镜 | VEGA3-SBH | 放大倍率：4.5倍－1000,000倍，可连续调整 | 994000 | 捷克TESCAN | TESCAN | 捷克 | 2013-07-12 | 科研 | 中央财政专项资金
4 | 大型精密分析仪器实验室 | 2017002041 | 全自动元素分析仪 | EA2400II | 测试精确度0.2%分析用Ar时准确度≤0.5%精度≤0.4% | 495000 | 美国珀金埃尔默仪器有限公司 | PE | 美国 | 2014-11-03 | 科研 | 中央财政专项资金 | 张恒
5 | 大型精密分析仪器实验室 | 2016012549 | 强酸耐腐蚀柜 | FYG-02、900*45*1800 | 耐强酸、耐强碱、抗腐蚀 | 4800 | 浙江联盈教育设备有限公司 | 联盈 | 中国 | 2016-07-12 | 教学 | 中央财政专项资金 | 刘晓波
6 | 大型精密分析仪器实验室 | 2016012550 | 强酸耐腐蚀柜 | FYG-02、900*45*1800 | 耐强酸、耐强碱、抗腐蚀 | 4800 | 浙江联盈教育设备有限公司 | 联盈 | 中国 | 2016-07-12 | 教学 | 中央财政专项资金 | 刘晓波
7 | 大型精密分析仪器实验室 | 2016012551 | 强酸耐腐蚀柜 | FYG-02、900*45*1800 | 耐强酸、耐强碱、抗腐蚀 | 4800 | 浙江联盈教育设备有限公司 | 联盈 | 中国 | 2016-07-12 | 教学 | 中央财政专项资金 | 刘晓波
8 | 大型精密分析仪器实验室 | 2016012552 | 强酸耐腐蚀柜 | FYG-02、900*45*1800 | 耐强酸、耐强碱、抗腐蚀 | 4800 | 浙江联盈教育设备有限公司 | 联盈 | 中国 | 2016-07-12 | 教学 | 中央财政专项资金 | 刘晓波
9 | 大型精密分析仪器实验室 | 2016012553 | 强酸耐腐蚀柜 | FYG-02、900*45*1800 | 耐强酸、耐强碱、抗腐蚀 | 4800 | 浙江联盈教育设备有限公司 | 联盈 | 中国 | 2016-07-12 | 教学 | 中央财政专项资金 | 刘晓波
10 | 大型精密分析仪器实验室 | 2014003410 | 气相色谱-质谱联用仪 | 7890A/5975C | 质量数范围：1.6～1050amu，以0.1amu递增 | 657000 | 美国安捷伦科技有限公司 | 美国安捷伦 | 美国 | 2013-07-12 | 教学 | 中央财政专项资金 | 司甜
11 | 大型精密分析仪器实验室 | 20164d0191 | 纳米粒度、电位和分子量测定仪 | Zetasizer NANO ZS90 | 粒子测定方法：采用经典的DLS方法,测量范围：0.3nm~6μm；ZETA电位可测量粒径范围：3 nm~100 μm； | 266808.66 | 马尔文仪器公司 | 马尔文 | 英国 | 2013-07-08 | 教学 | 德元贷款 | 司甜
12 | 大型精密分析仪器实验室 | 2014003409 | 量热仪 | C2000 | 测量范围：最大可达40,000J；温度分辨率：0.0001℃ | 265000 | 德国IKA公司 | 德国IKA | 德国 | 2013-07-12 | 教学 | 中央财政专项资金 | 陶军
13 | 大型精密分析仪器实验室 | 20065517 | 粉末压片机模具 | 不锈钢 | 直径10mm | 1048 | 天津科器高新技术公司 |  | 中国 | 2006-11-01 | 教学 | 教学设备费 | 赵榆林
14 | 大型精密分析仪器实验室 | 2017002040 | 等离子体发射光谱仪 | optima8000 | 在200nm处时，光学分辨率为≤0.007nm | 550000 | 美国珀金埃尔默仪器有限公司 | PE | 美国 | 2014-11-03 | 科研 | 中央财政专项资金 | 张恒
15 | 过程装备与控制工程专业实验室 | 20100703 | 资料柜 | G313A 四门实木 | 3000*500*2000mm | 18873 | 双叶家具公司 |  | 中国 | 2010-03-01 | 科研 | 科研费 | 宋鹏云
16 | 过程装备与控制工程专业实验室 | 2011001870 | 资料柜 | 1000*470*2000 | 铝木结构 | 1000 | 昆明科奥特实验室设备有限公司 |  | 中国 | 2011-11-01 | 教学 | 呈贡校区建设费 | 毛文元
17 | 过程装备与控制工程专业实验室 | 2011001871 | 资料柜 | 1000*470*2000 | 铝木结构 | 1000 | 昆明科奥特实验室设备有限公司 |  | 中国 | 2011-11-01 | 教学 | 呈贡校区建设费 | 毛文元
18 | 过程装备与控制工程专业实验室 | 2011001872 | 资料柜 | 1000*470*2000 | 铝木结构 | 1000 | 昆明科奥特实验室设备有限公司 |  | 中国 | 2011-11-01 | 教学 | 呈贡校区建设费 | 毛文元
19 | 过程装备与控制工程专业实验室 | 2011001873 | 资料柜 | 1000*470*2000 | 铝木结构 | 1000 | 昆明科奥特实验室设备有限公司 |  | 中国 | 2011-11-01 | 教学 | 呈贡校区建设费 | 毛文元
20 | 过程装备与控制工程专业实验室 | 2011001874 | 资料柜 | 1000*470*2000 | 铝木结构 | 1000 | 昆明科奥特实验室设备有限公司 |  | 中国 | 2011-11-01 | 教学 | 呈贡校区建设费 | 毛文元
21 | 过程装备与控制工程专业实验室 | 2011001875 | 资料柜 | 1000*470*2000 | 铝木结构 | 1000 | 昆明科奥特实验室设备有限公司 |  | 中国 | 2011-11-01 | 教学 | 呈贡校区建设费 | 毛文元
22 | 过程装备与控制工程专业实验室 | 2011001876 | 资料柜 | 1000*470*2000 | 铝木结构 | 1000 | 昆明科奥特实验室设备有限公司 |  | 中国 | 2011-11-01 | 教学 | 呈贡校区建设费 | 毛文元
23 | 过程装备与控制工程专业实验室 | 2011001877 | 资料柜 | 1000*470*2000 | 铝木结构 | 1000 | 昆明科奥特实验室设备有限公司 |  | 中国 | 2011-11-01 | 教学 | 呈贡校区建设费 | 毛文元
24 | 过程装备与控制工程专业实验室 | 2011001878 | 资料柜 | 1000*470*2000 | 铝木结构 | 1000 | 昆明科奥特实验室设备有限公司 |  | 中国 | 2011-11-01 | 教学 | 呈贡校区建设费 | 毛文元
25 | 过程装备与控制工程专业实验室 | 2011001879 | 资料柜 | 1000*470*2000 | 铝木结构 | 1000 | 昆明科奥特实验室设备有限公司 |  | 中国 | 2011-11-01 | 教学 | 呈贡校区建设费 | 毛文元
26 | 过程装备与控制工程专业实验室 | 19820060 | 转速数字显示仪 | XJP-10 | * | 1400 | 上海转速表厂 |  | 中国 | 1982-06-01 | 教学 | 教学设备费 | 毛文元
27 | 过程装备与控制工程专业实验室 | 2015000735 | 注射泵 | LSP01-2A | 最大行程：140mm，行程分辨率：0.03125μm | 5810 | 保定兰格恒流泵有限公司 | 兰格 | 中国 | 2015-03-08 | 科研 | 科研费 | 何永清
28 | 过程装备与控制工程专业实验室 | 20120447 | 轴流风机 | T35-3.15 | 4155立方米/小时 | 1200 | 西化仪科技公司 |  | 中国 | 2012-03-01 | 科研 | 科研费 | 毛文元
29 | 过程装备与控制工程专业实验室 | 20120064 | 中温型温湿度变送器 | JCJ200W | 0℃-100℃，湿度100％ | 1050 | 北京陆达科技公司 |  | 中国 | 2012-01-01 | 科研 | 科研费 | 毛文元
30 | 过程装备与控制工程专业实验室 | 20120150 | 中温型温湿度变送器 | JCJ200W | 0℃-100℃，湿度100％ | 1050 | 北京陆达科技公司 |  | 中国 | 2012-01-01 | 科研 | 科研费 | 毛文元
31 | 过程装备与控制工程专业实验室 | 20120151 | 中温型温湿度变送器 | JCJ200W | 0℃-100℃，湿度100％ | 1050 | 北京陆达科技公司 |  | 中国 | 2012-01-01 | 科研 | 科研费 | 毛文元
32 | 过程装备与控制工程专业实验室 | 20120152 | 中温型温湿度变送器 | JCJ200W | 0℃-100℃，湿度100％ | 1050 | 北京陆达科技公司 |  | 中国 | 2012-01-01 | 科研 | 科研费 | 毛文元
33 | 过程装备与控制工程专业实验室 | 2017004329 | 智能型数字万用表 | UT71E | 频率精度：±（0.1%+15） | 1500 | 优利德科技（中国）有限公司 | 优利德 | 中国 | 2015-10-13 | 科研 | 科研费 | 杨春曦
34 | 过程装备与控制工程专业实验室 | 20000339 | 智能差压变送器 | STD920 | AIH-00000-M-E9 | 8300 | 日本山武公司 |  | 日本 | 2000-01-01 | 教学 | 教学设备费 | 王春丽
35 | 过程装备与控制工程专业实验室 | 19910716 | 直流稳压电源 | ZWQ1 | * | 2400 | 天津电子仪器厂 |  | 中国 | 1991-11-01 | 教学 | 教学设备费 | 毛文元
36 | 过程装备与控制工程专业实验室 | 2014006047 | 直流稳压电源 | UTP3342TD | 4通道，输出电压0-30V，输出电流0-2A | 1388 | 优利德集团有限公司 | 优利德 | 中国 | 2014-12-08 | 科研 | 科研费 | 何永清
37 | 过程装备与控制工程专业实验室 | 19920008 | 直流功率放大器 | GF20-2 | * | 1235 | 江苏保应电器厂 |  | 中国 | 1992-12-01 | 教学 | 教学设备费 | 毛文元
38 | 过程装备与控制工程专业实验室 | 2017004317 | 蒸馏水器 | DZ5Z | 整机304不锈钢材料 | 1500 | 上海鹰迪仪器设备有限公司 | 鹰迪 | 中国 | 2015-10-13 | 科研 | 科研费 | 司甜
39 | 过程装备与控制工程专业实验室 | 2017004318 | 蒸馏水器 | DZ5Z | 整机304不锈钢材料 | 1500 | 上海鹰迪仪器设备有限公司 | 鹰迪 | 中国 | 2015-10-13 | 科研 | 科研费 | 司甜
40 | 过程装备与控制工程专业实验室 | 2015000409 | 真有效值万用表 | UT181A | 锂电池7.4V 2200mAh，LCD尺寸70x52mm | 1980 | 优利德科技（中国）有限公司 | 优利德 | 中国 | 2014-12-11 | 科研 | 科研费 | 何永清
41 | 过程装备与控制工程专业实验室 | 2014002511 | 真空干燥箱 | DZF-6020MBE | 30L/900VA | 4500 | 上海博讯实业有限公司 | 博讯 | 中国 | 2014-06-03 | 科研 | 科研费 | 李斌
42 | 过程装备与控制工程专业实验室 | 2013004411 | 远程无线传感器应用开发系统 | SLRF-WSN-GPRS | ZIGBEE仿真器（兼容CC2430/1/2530/1） | 3000 | 成都感智信息技术有限公司 |  | 中国 | 2013-06-01 | 科研 | 科研费 | 杨春曦
43 | 过程装备与控制工程专业实验室 | 19920431 | 预调平衡箱 | P20R-17 | * | 1050 | 上海东华电子仪器厂 |  | 中国 | 1992-09-01 | 教学 | 教学设备费 | 毛文元
44 | 过程装备与控制工程专业实验室 | 19940380 | 应力测试试验台 | HTS02 | * | 8500 | 上海化学专科学院 |  | 中国 | 1994-11-01 | 教学 | 教学设备费 | 毛文元
45 | 过程装备与控制工程专业实验室 | 2014004920 | 一体机 | HP Officejet 7612 | 内存256mb，黑白打印速度 15ppm | 2798 | 中国惠普有限公司 | 惠普 | 中国 | 2014-11-12 | 科研 | 科研费 | 何永清
46 | 过程装备与控制工程专业实验室 | 2014004922 | 液晶显示器 | HSTND-3861-R | 屏幕尺寸23英寸，屏幕比例16:9，平均亮度 250 | 1359 | 中国惠普有限公司 | 惠普 | 中国 | 2014-11-12 | 科研 | 科研费 | 何永清
47 | 过程装备与控制工程专业实验室 | 20131273 | 液晶数显式电子万能试验机 | WDW-02S | 200N | 13500 | 济南江凯实验仪器有限公司 |  | 中国 | 2013-05-01 | 科研 | 科研费 | 李斌
48 | 过程装备与控制工程专业实验室 | 2011001801 | 药品柜 | 1000*470*2000 | 铝木结构 | 1000 | 昆明科奥特实验室设备有限公司 |  | 中国 | 2011-11-01 | 教学 | 呈贡校区建设费 | 毛文元
49 | 过程装备与控制工程专业实验室 | 2011001802 | 药品柜 | 1000*470*2000 | 铝木结构 | 1000 | 昆明科奥特实验室设备有限公司 |  | 中国 | 2011-11-01 | 教学 | 呈贡校区建设费 | 毛文元
50 | 过程装备与控制工程专业实验室 | 2011001803 | 药品柜 | 1000*470*2000 | 铝木结构 | 1000 | 昆明科奥特实验室设备有限公司 |  | 中国 | 2011-11-01 | 教学 | 呈贡校区建设费 | 毛文元
51 | 过程装备与控制工程专业实验室 | 2011001804 | 药品柜 | 1000*470*2000 | 铝木结构 | 1000 | 昆明科奥特实验室设备有限公司 |  | 中国 | 2011-11-01 | 教学 | 呈贡校区建设费 | 毛文元
52 | 过程装备与控制工程专业实验室 | 2011001805 | 药品柜 | 1000*470*2000 | 铝木结构 | 1000 | 昆明科奥特实验室设备有限公司 |  | 中国 | 2011-11-01 | 教学 | 呈贡校区建设费 | 毛文元
53 | 过程装备与控制工程专业实验室 | 2011001806 | 药品柜 | 1000*470*2000 | 铝木结构 | 1000 | 昆明科奥特实验室设备有限公司 |  | 中国 | 2011-11-01 | 教学 | 呈贡校区建设费 | 毛文元
54 | 过程装备与控制工程专业实验室 | 2011001807 | 药品柜 | 1000*470*2000 | 铝木结构 | 1000 | 昆明科奥特实验室设备有限公司 |  | 中国 | 2011-11-01 | 教学 | 呈贡校区建设费 | 毛文元
55 | 过程装备与控制工程专业实验室 | 2011001808 | 药品柜 | 1000*470*2000 | 铝木结构 | 1000 | 昆明科奥特实验室设备有限公司 |  | 中国 | 2011-11-01 | 教学 | 呈贡校区建设费 | 毛文元
56 | 过程装备与控制工程专业实验室 | 2011001809 | 药品柜 | 1000*470*2000 | 铝木结构 | 1000 | 昆明科奥特实验室设备有限公司 |  | 中国 | 2011-11-01 | 教学 | 呈贡校区建设费 | 毛文元
57 | 过程装备与控制工程专业实验室 | 2011001810 | 药品柜 | 1000*470*2000 | 铝木结构 | 1000 | 昆明科奥特实验室设备有限公司 |  | 中国 | 2011-11-01 | 教学 | 呈贡校区建设费 | 毛文元
58 | 过程装备与控制工程专业实验室 | 2011001811 | 药品柜 | 1000*470*2000 | 铝木结构 | 1000 | 昆明科奥特实验室设备有限公司 |  | 中国 | 2011-11-01 | 教学 | 呈贡校区建设费 | 毛文元
59 | 过程装备与控制工程专业实验室 | 2011001812 | 药品柜 | 1000*470*2000 | 铝木结构 | 1000 | 昆明科奥特实验室设备有限公司 |  | 中国 | 2011-11-01 | 教学 | 呈贡校区建设费 | 毛文元
60 | 过程装备与控制工程专业实验室 | 2011001813 | 药品柜 | 1000*470*2000 | 铝木结构 | 1000 | 昆明科奥特实验室设备有限公司 |  | 中国 | 2011-11-01 | 教学 | 呈贡校区建设费 | 毛文元
61 | 过程装备与控制工程专业实验室 | 2011001814 | 药品柜 | 1000*470*2000 | 铝木结构 | 1000 | 昆明科奥特实验室设备有限公司 |  | 中国 | 2011-11-01 | 教学 | 呈贡校区建设费 | 毛文元
62 | 过程装备与控制工程专业实验室 | 2011001815 | 药品柜 | 1000*470*2000 | 铝木结构 | 1000 | 昆明科奥特实验室设备有限公司 |  | 中国 | 2011-11-01 | 教学 | 呈贡校区建设费 | 毛文元
63 | 过程装备与控制工程专业实验室 | 2011001816 | 药品柜 | 1000*470*2000 | 铝木结构 | 1000 | 昆明科奥特实验室设备有限公司 |  | 中国 | 2011-11-01 | 教学 | 呈贡校区建设费 | 毛文元
64 | 过程装备与控制工程专业实验室 | 2011001817 | 药品柜 | 1000*470*2000 | 铝木结构 | 1000 | 昆明科奥特实验室设备有限公司 |  | 中国 | 2011-11-01 | 教学 | 呈贡校区建设费 | 毛文元
65 | 过程装备与控制工程专业实验室 | 2011001818 | 药品柜 | 1000*470*2000 | 铝木结构 | 1000 | 昆明科奥特实验室设备有限公司 |  | 中国 | 2011-11-01 | 教学 | 呈贡校区建设费 | 毛文元
66 | 过程装备与控制工程专业实验室 | 2011001819 | 药品柜 | 1000*470*2000 | 铝木结构 | 1000 | 昆明科奥特实验室设备有限公司 |  | 中国 | 2011-11-01 | 教学 | 呈贡校区建设费 | 毛文元
67 | 过程装备与控制工程专业实验室 | 2011001820 | 药品柜 | 1000*470*2000 | 铝木结构 | 1000 | 昆明科奥特实验室设备有限公司 |  | 中国 | 2011-11-01 | 教学 | 呈贡校区建设费 | 毛文元
68 | 过程装备与控制工程专业实验室 | 2011001821 | 药品柜 | 1000*470*2000 | 铝木结构 | 1000 | 昆明科奥特实验室设备有限公司 |  | 中国 | 2011-11-01 | 教学 | 呈贡校区建设费 | 毛文元
69 | 过程装备与控制工程专业实验室 | 2011001822 | 药品柜 | 1000*470*2000 | 铝木结构 | 1000 | 昆明科奥特实验室设备有限公司 |  | 中国 | 2011-11-01 | 教学 | 呈贡校区建设费 | 毛文元
70 | 过程装备与控制工程专业实验室 | 2011001823 | 药品柜 | 1000*470*2000 | 铝木结构 | 1000 | 昆明科奥特实验室设备有限公司 |  | 中国 | 2011-11-01 | 教学 | 呈贡校区建设费 | 毛文元
71 | 过程装备与控制工程专业实验室 | 2011001824 | 药品柜 | 1000*470*2000 | 铝木结构 | 1000 | 昆明科奥特实验室设备有限公司 |  | 中国 | 2011-11-01 | 教学 | 呈贡校区建设费 | 毛文元
72 | 过程装备与控制工程专业实验室 | 2011001825 | 药品柜 | 1000*470*2000 | 铝木结构 | 1000 | 昆明科奥特实验室设备有限公司 |  | 中国 | 2011-11-01 | 教学 | 呈贡校区建设费 | 毛文元
73 | 过程装备与控制工程专业实验室 | 2011001826 | 药品柜 | 1000*470*2000 | 铝木结构 | 1000 | 昆明科奥特实验室设备有限公司 |  | 中国 | 2011-11-01 | 教学 | 呈贡校区建设费 | 毛文元
74 | 过程装备与控制工程专业实验室 | 2011001827 | 药品柜 | 1000*470*2000 | 铝木结构 | 1000 | 昆明科奥特实验室设备有限公司 |  | 中国 | 2011-11-01 | 教学 | 呈贡校区建设费 | 毛文元
75 | 过程装备与控制工程专业实验室 | 2011001828 | 药品柜 | 1000*470*2000 | 铝木结构 | 1000 | 昆明科奥特实验室设备有限公司 |  | 中国 | 2011-11-01 | 教学 | 呈贡校区建设费 | 毛文元
76 | 过程装备与控制工程专业实验室 | 2011001829 | 药品柜 | 1000*470*2000 | 铝木结构 | 1000 | 昆明科奥特实验室设备有限公司 |  | 中国 | 2011-11-01 | 教学 | 呈贡校区建设费 | 毛文元
77 | 过程装备与控制工程专业实验室 | 2011001830 | 药品柜 | 1000*470*2000 | 铝木结构 | 1000 | 昆明科奥特实验室设备有限公司 |  | 中国 | 2011-11-01 | 教学 | 呈贡校区建设费 | 毛文元
78 | 过程装备与控制工程专业实验室 | 2011001831 | 药品柜 | 1000*470*2000 | 铝木结构 | 1000 | 昆明科奥特实验室设备有限公司 |  | 中国 | 2011-11-01 | 教学 | 呈贡校区建设费 | 毛文元
79 | 过程装备与控制工程专业实验室 | 2011001832 | 药品柜 | 1000*470*2000 | 铝木结构 | 1000 | 昆明科奥特实验室设备有限公司 |  | 中国 | 2011-11-01 | 教学 | 呈贡校区建设费 | 毛文元
80 | 过程装备与控制工程专业实验室 | 2011001833 | 药品柜 | 1000*470*2000 | 铝木结构 | 1000 | 昆明科奥特实验室设备有限公司 |  | 中国 | 2011-11-01 | 教学 | 呈贡校区建设费 | 毛文元
81 | 过程装备与控制工程专业实验室 | 2011001834 | 药品柜 | 1000*470*2000 | 铝木结构 | 1000 | 昆明科奥特实验室设备有限公司 |  | 中国 | 2011-11-01 | 教学 | 呈贡校区建设费 | 毛文元
82 | 过程装备与控制工程专业实验室 | 2011001835 | 药品柜 | 1000*470*2000 | 铝木结构 | 1000 | 昆明科奥特实验室设备有限公司 |  | 中国 | 2011-11-01 | 教学 | 呈贡校区建设费 | 毛文元
83 | 过程装备与控制工程专业实验室 | 2011001836 | 药品柜 | 1000*470*2000 | 铝木结构 | 1000 | 昆明科奥特实验室设备有限公司 |  | 中国 | 2011-11-01 | 教学 | 呈贡校区建设费 | 毛文元
84 | 过程装备与控制工程专业实验室 | 2011001837 | 药品柜 | 1000*470*2000 | 铝木结构 | 1000 | 昆明科奥特实验室设备有限公司 |  | 中国 | 2011-11-01 | 教学 | 呈贡校区建设费 | 毛文元
85 | 过程装备与控制工程专业实验室 | 2011001838 | 药品柜 | 1000*470*2000 | 铝木结构 | 1000 | 昆明科奥特实验室设备有限公司 |  | 中国 | 2011-11-01 | 教学 | 呈贡校区建设费 | 毛文元
86 | 过程装备与控制工程专业实验室 | 2011001839 | 药品柜 | 1000*470*2000 | 铝木结构 | 1000 | 昆明科奥特实验室设备有限公司 |  | 中国 | 2011-11-01 | 教学 | 呈贡校区建设费 | 毛文元
87 | 过程装备与控制工程专业实验室 | 2011001840 | 药品柜 | 1000*470*2000 | 铝木结构 | 1000 | 昆明科奥特实验室设备有限公司 |  | 中国 | 2011-11-01 | 教学 | 呈贡校区建设费 | 毛文元
88 | 过程装备与控制工程专业实验室 | 2011001841 | 药品柜 | 1000*470*2000 | 铝木结构 | 1000 | 昆明科奥特实验室设备有限公司 |  | 中国 | 2011-11-01 | 教学 | 呈贡校区建设费 | 毛文元
89 | 过程装备与控制工程专业实验室 | 2011001842 | 药品柜 | 1000*470*2000 | 铝木结构 | 1000 | 昆明科奥特实验室设备有限公司 |  | 中国 | 2011-11-01 | 教学 | 呈贡校区建设费 | 毛文元
90 | 过程装备与控制工程专业实验室 | 2011001843 | 药品柜 | 1000*470*2000 | 铝木结构 | 1000 | 昆明科奥特实验室设备有限公司 |  | 中国 | 2011-11-01 | 教学 | 呈贡校区建设费 | 毛文元
91 | 过程装备与控制工程专业实验室 | 2011001844 | 药品柜 | 1000*470*2000 | 铝木结构 | 1000 | 昆明科奥特实验室设备有限公司 |  | 中国 | 2011-11-01 | 教学 | 呈贡校区建设费 | 毛文元
92 | 过程装备与控制工程专业实验室 | 2011001845 | 药品柜 | 1000*470*2000 | 铝木结构 | 1000 | 昆明科奥特实验室设备有限公司 |  | 中国 | 2011-11-01 | 教学 | 呈贡校区建设费 | 毛文元
93 | 过程装备与控制工程专业实验室 | 2011001846 | 药品柜 | 1000*470*2000 | 铝木结构 | 1000 | 昆明科奥特实验室设备有限公司 |  | 中国 | 2011-11-01 | 教学 | 呈贡校区建设费 | 毛文元
94 | 过程装备与控制工程专业实验室 | 2011001847 | 药品柜 | 1000*470*2000 | 铝木结构 | 1000 | 昆明科奥特实验室设备有限公司 |  | 中国 | 2011-11-01 | 教学 | 呈贡校区建设费 | 毛文元
95 | 过程装备与控制工程专业实验室 | 2011001848 | 药品柜 | 1000*470*2000 | 铝木结构 | 1000 | 昆明科奥特实验室设备有限公司 |  | 中国 | 2011-11-01 | 教学 | 呈贡校区建设费 | 毛文元
96 | 过程装备与控制工程专业实验室 | 2011001849 | 药品柜 | 1000*470*2000 | 铝木结构 | 1000 | 昆明科奥特实验室设备有限公司 |  | 中国 | 2011-11-01 | 教学 | 呈贡校区建设费 | 毛文元
97 | 过程装备与控制工程专业实验室 | 2011001850 | 药品柜 | 1000*470*2000 | 铝木结构 | 1000 | 昆明科奥特实验室设备有限公司 |  | 中国 | 2011-11-01 | 教学 | 呈贡校区建设费 | 毛文元
98 | 过程装备与控制工程专业实验室 | 2011001851 | 药品柜 | 1000*470*2000 | 铝木结构 | 1000 | 昆明科奥特实验室设备有限公司 |  | 中国 | 2011-11-01 | 教学 | 呈贡校区建设费 | 毛文元
99 | 过程装备与控制工程专业实验室 | 2011001852 | 药品柜 | 1000*470*2000 | 铝木结构 | 1000 | 昆明科奥特实验室设备有限公司 |  | 中国 | 2011-11-01 | 教学 | 呈贡校区建设费 | 毛文元
100 | 过程装备与控制工程专业实验室 | 2011001853 | 药品柜 | 1000*470*2000 | 铝木结构 | 1000 | 昆明科奥特实验室设备有限公司 |  | 中国 | 2011-11-01 | 教学 | 呈贡校区建设费 | 毛文元
101 | 过程装备与控制工程专业实验室 | 2011001854 | 药品柜 | 1000*470*2000 | 铝木结构 | 1000 | 昆明科奥特实验室设备有限公司 |  | 中国 | 2011-11-01 | 教学 | 呈贡校区建设费 | 毛文元
102 | 过程装备与控制工程专业实验室 | 2011001855 | 药品柜 | 1000*470*2000 | 铝木结构 | 1000 | 昆明科奥特实验室设备有限公司 |  | 中国 | 2011-11-01 | 教学 | 呈贡校区建设费 | 毛文元
103 | 过程装备与控制工程专业实验室 | 2011001856 | 药品柜 | 1000*470*2000 | 铝木结构 | 1000 | 昆明科奥特实验室设备有限公司 |  | 中国 | 2011-11-01 | 教学 | 呈贡校区建设费 | 毛文元
104 | 过程装备与控制工程专业实验室 | 2011001857 | 药品柜 | 1000*470*2000 | 铝木结构 | 1000 | 昆明科奥特实验室设备有限公司 |  | 中国 | 2011-11-01 | 教学 | 呈贡校区建设费 | 毛文元
105 | 过程装备与控制工程专业实验室 | 2011001858 | 药品柜 | 1000*470*2000 | 铝木结构 | 1000 | 昆明科奥特实验室设备有限公司 |  | 中国 | 2011-11-01 | 教学 | 呈贡校区建设费 | 毛文元
106 | 过程装备与控制工程专业实验室 | 2011001859 | 药品柜 | 1000*470*2000 | 铝木结构 | 1000 | 昆明科奥特实验室设备有限公司 |  | 中国 | 2011-11-01 | 教学 | 呈贡校区建设费 | 毛文元
107 | 过程装备与控制工程专业实验室 | 2011001860 | 药品柜 | 1000*470*2000 | 铝木结构 | 1000 | 昆明科奥特实验室设备有限公司 |  | 中国 | 2011-11-01 | 教学 | 呈贡校区建设费 | 毛文元
108 | 过程装备与控制工程专业实验室 | 2011001862 | 药品柜 | 1000*470*2000 | 铝木结构 | 1000 | 昆明科奥特实验室设备有限公司 |  | 中国 | 2011-11-01 | 教学 | 呈贡校区建设费 | 毛文元
109 | 过程装备与控制工程专业实验室 | 2011001863 | 药品柜 | 1000*470*2000 | 铝木结构 | 1000 | 昆明科奥特实验室设备有限公司 |  | 中国 | 2011-11-01 | 教学 | 呈贡校区建设费 | 毛文元
110 | 过程装备与控制工程专业实验室 | 2011001864 | 药品柜 | 1000*470*2000 | 铝木结构 | 1000 | 昆明科奥特实验室设备有限公司 |  | 中国 | 2011-11-01 | 教学 | 呈贡校区建设费 | 毛文元
111 | 过程装备与控制工程专业实验室 | 2011001865 | 药品柜 | 1000*470*2000 | 铝木结构 | 1000 | 昆明科奥特实验室设备有限公司 |  | 中国 | 2011-11-01 | 教学 | 呈贡校区建设费 | 毛文元
112 | 过程装备与控制工程专业实验室 | 2011001866 | 药品柜 | 1000*470*2000 | 铝木结构 | 1000 | 昆明科奥特实验室设备有限公司 |  | 中国 | 2011-11-01 | 教学 | 呈贡校区建设费 | 毛文元
113 | 过程装备与控制工程专业实验室 | 2011001867 | 药品柜 | 1000*470*2000 | 铝木结构 | 1000 | 昆明科奥特实验室设备有限公司 |  | 中国 | 2011-11-01 | 教学 | 呈贡校区建设费 | 毛文元
114 | 过程装备与控制工程专业实验室 | 2011001868 | 药品柜 | 1000*470*2000 | 铝木结构 | 1000 | 昆明科奥特实验室设备有限公司 |  | 中国 | 2011-11-01 | 教学 | 呈贡校区建设费 | 毛文元
115 | 过程装备与控制工程专业实验室 | 2011001869 | 药品柜 | 1000*470*2000 | 铝木结构 | 1000 | 昆明科奥特实验室设备有限公司 |  | 中国 | 2011-11-01 | 教学 | 呈贡校区建设费 | 毛文元
116 | 过程装备与控制工程专业实验室 | 2015002296 | 压力变送器 | 罗斯蒙特3051TG | 量程-101~5512KPA | 4600 | 上海莫伯蕾仪器仪表有限公司 | 罗斯蒙特 | 中国 | 2015-03-10 | 科研 | 科研费 | 何永清
117 | 过程装备与控制工程专业实验室 | 19930095 | 形位误差试件 | 14件 | * | 1935 | 成都量具刃具总厂 |  | 中国 | 1993-04-01 | 教学 | 教学设备费 | 毛文元
118 | 过程装备与控制工程专业实验室 | 19920087 | 形位误差附件 | 形12组 | * | 3094.53 | 成都量具刃具总厂 |  | 中国 | 1992-01-01 | 教学 | 教学设备费 | 毛文元
119 | 过程装备与控制工程专业实验室 | 19990368 | 信息分析系统 | SD150 | * | 25800 | 天津中环电子仪器公司 |  | 中国 | 1999-05-01 | 教学 | 教学设备费 | 毛文元
120 | 过程装备与控制工程专业实验室 | 19930492 | 泄漏检测仪 | HDE-10 | * | 2127.5 | 上海华阳检测仪器厂 |  | 中国 | 1993-12-01 | 教学 | 教学设备费 | 毛文元
121 | 过程装备与控制工程专业实验室 | 20096059 | 小型冷库 | 3075*2875*2500mm | -10℃至-18℃ | 17800 | 昆明万银制冷设备公司 |  | 中国 | 2009-10-01 | 科研 | 科研费 | 别玉
122 | 过程装备与控制工程专业实验室 | 11027667 | 相变换热器温度测试系统 | 委托加工 | 温度50℃，风速600 | 7600 | 昆明东方胜商贸公司 |  | 中国 | 2011-12-01 | 科研 | 科研费 | 朱孝钦
123 | 过程装备与控制工程专业实验室 | 2016001806 | 显示器 | PHILIPS223i5LSU2 | 21.5英寸；屏幕比例：16：9 1920x1080 | 1150 | 飞利浦中国有限公司 | 飞利浦 | 中国 | 2016-02-01 | 教学 | 重点学科建设经费 | 毛文元
124 | 过程装备与控制工程专业实验室 | 2016001826 | 显示器 | PHILIPS223i5LSU2 22 | 22英寸，屏幕比例16：10，亮度：250cd/m2 | 1150 | 飞利浦中国有限公司 | 飞利浦 | 中国 | 2016-02-02 | 教学 | 重点学科建设经费 | 杨春曦
125 | 过程装备与控制工程专业实验室 | 20064457 | 涡轮流量传感器 | LWGY | DN-40 4-20mA输出 | 2080 | 开封仪表四厂 |  | 中国 | 2006-10-01 | 教学 | 教学设备费 | 王春丽
126 | 过程装备与控制工程专业实验室 | 11026180 | 文件柜 | 木质 | 1300*2000mm | 2422 | 云南派格家俱公司 |  | 中国 | 2011-10-01 | 科研 | 科研费 | 杨春曦
127 | 过程装备与控制工程专业实验室 | 20041608 | 温度变送器 | DY2BWZ-1230 | * | 1400 | 福建东辉公司 |  | 中国 | 2004-06-01 | 科研 | 科研费 | 李斌
128 | 过程装备与控制工程专业实验室 | 20041609 | 温度变送器 | DY2BWZ-1230 | * | 1400 | 福建东辉公司 |  | 中国 | 2004-06-01 | 科研 | 科研费 | 李斌
129 | 过程装备与控制工程专业实验室 | 20041610 | 温度变送器 | DY2BWZ-1230 | * | 1400 | 福建东辉公司 |  | 中国 | 2004-06-01 | 科研 | 科研费 | 李斌
130 | 过程装备与控制工程专业实验室 | 20131368 | 微型曲线锯 | DS230/E | D-54343，150-2500rpm | 4170 | PROXXON公司 |  | 德国 | 2013-07-01 | 科研 | 科研费 | 李斌
131 | 过程装备与控制工程专业实验室 | 2014006045 | 微型切割机 | NO28650 | 电压220-240V，功率30W，转速15000RPM | 1288 | 德国PROXXON有限公司 | PROXXON | 德国 | 2014-12-10 | 科研 | 科研费 | 何永清
132 | 过程装备与控制工程专业实验室 | 11027609 | 微型计算机 | Idea Contre K330 | i3-2100/4G/21" | 5499 | 联想集团公司 |  | 中国 | 2011-12-01 | 科研 | 科研费 | 李斌
133 | 过程装备与控制工程专业实验室 | 20053143 | 微型计算机 | 兼容机 | * | 4980 | 昆明莱尔科技公司 |  | 中国 | 2005-05-01 | 科研 | 科研费 | 宋鹏云
134 | 过程装备与控制工程专业实验室 | 20053144 | 微型计算机 | 兼容机 | * | 4980 | 昆明莱尔科技公司 |  | 中国 | 2005-05-01 | 科研 | 科研费 | 宋鹏云
135 | 过程装备与控制工程专业实验室 | 20072132 | 微型计算机 | 联想天骄S2000i | P4 2.8G/60G/1G/19" | 6900 | 联想集团公司 |  | 中国 | 2007-09-01 | 科研 | 科研费 | 宋鹏云
136 | 过程装备与控制工程专业实验室 | 20082397 | 微型计算机 | 清华同方超扬A300 | 双核/1G/160G/17"LCD | 4500 | 清华同方电脑公司 |  | 中国 | 2008-07-01 | 教学 | 教学设备费 | 朱孝钦
137 | 过程装备与控制工程专业实验室 | 20090347 | 微型计算机 | 兼容机 | 酷睿E5200/2G/320G | 3120 | 昆明远秋科技公司 |  | 中国 | 2009-01-01 | 科研 | 科研费 | 戚冬红
138 | 过程装备与控制工程专业实验室 | 20102236 | 微型计算机 | 兼容机 | E5300/1G/500G/19" | 3300 | 昆明长风科技公司 |  | 中国 | 2010-06-01 | 科研 | 科研费 | 杨春曦
139 | 过程装备与控制工程专业实验室 | 20120235 | 微型计算机 | 联想扬天 T2900d | E6600/2G/500G/19寸 | 3370 | 联想集团公司 |  | 中国 | 2012-02-01 | 科研 | 科研费 | 杨春曦
140 | 过程装备与控制工程专业实验室 | 20120236 | 微型计算机 | 联想扬天 T2900d | E6600/2G/500G/19寸 | 3370 | 联想集团公司 |  | 中国 | 2012-02-01 | 科研 | 科研费 | 杨春曦
141 | 过程装备与控制工程专业实验室 | 20120271 | 微型计算机 | 兼容机 | E6600/4G/500G/19寸 | 2750 | 云南捷硕科技公司 |  | 中国 | 2012-03-01 | 科研 | 科研费 | 毛文元
142 | 过程装备与控制工程专业实验室 | 20120425 | 微型计算机 | 联想新圆梦 F558 | AX2 260/2G/500G | 4500 | 联想集团公司 |  | 中国 | 2012-03-01 | 科研 | 科研费 | 李斌
143 | 过程装备与控制工程专业实验室 | 20121170 | 微型计算机 | 联想新圆梦F558 | AXZ260/2G/20寸 | 4550 | 联想集团公司 |  | 中国 | 2012-09-01 | 科研 | 科研费 | 李斌
144 | 过程装备与控制工程专业实验室 | 2013412600 | 微型计算机 | 联想扬天M4630 | cpu：G2030,500G硬盘，2G内存，18.5寸显示器 | 3490 | 联想集团公司 | 联想 | 中国 | 2013-11-06 | 科研 | 科研费 | 杨春曦
145 | 过程装备与控制工程专业实验室 | 2013412601 | 微型计算机 | 联想扬天M4630 | cpu：G2030,500G硬盘，2G内存，18.5寸显示器 | 3490 | 联想集团公司 | 联想 | 中国 | 2013-11-06 | 科研 | 科研费 | 杨春曦
146 | 过程装备与控制工程专业实验室 | 2014004882 | 微型计算机 | ThinkPad T440 | CPU i7-4510U， 内存 8G，显示屏14.0寸 | 8098 | 联宝（合肥）电子科技有限公司 | 联想 | 中国 | 2014-11-11 | 科研 | 科研费 | 杨春曦
147 | 过程装备与控制工程专业实验室 | 2014004923 | 微型计算机 | 兼容机 | CPU：四核3.5GHz，内存16G，显存1G，硬盘1T | 5600 | 云南金立科技发展有限公司 | 组装 | 中国 | 2014-11-15 | 科研 | 科研费 | 何永清
148 | 过程装备与控制工程专业实验室 | 2014004927 | 微型计算机 | 扬天T4900V-00 | CPU：G3240，1G独显，内存4G，硬盘500G | 3599 | 联想（北京）有限公司 | 联想 | 中国 | 2014-11-12 | 科研 | 科研费 | 何永清
149 | 过程装备与控制工程专业实验室 | 2014005435 | 微型计算机 | * | CPU:G3250，内存4G，硬盘1T | 3399 | 联想（北京）有限公司 | 联想 | 中国 | 2014-12-03 | 科研 | 科研费 | 何永清
150 | 过程装备与控制工程专业实验室 | 2014005513 | 微型计算机 | Lenovo H5050 | I5-4460/4G/1T/21.5寸 | 5415 | 联想集团 | 联想 | 中国 | 2014-11-21 | 科研 | 科研费 | 李斌
151 | 过程装备与控制工程专业实验室 | 2014005999 | 微型计算机 | H3050 | CPU：赛扬双核2.7GHZ，内存4G，集显，硬盘500G | 1999 | 联想（北京）有限公司 | 联想 | 中国 | 2014-12-08 | 科研 | 科研费 | 何永清
152 | 过程装备与控制工程专业实验室 | 2014006046 | 微型计算机 | 兼容机 | CPU3.4GHZ 内存16G 显存1G 硬盘1TB | 9980 | 昆明市五华区思迈科技经营部 | 组装 | 中国 | 2014-12-11 | 科研 | 其它经费 | 毛文元
153 | 过程装备与控制工程专业实验室 | 2015000648 | 微型计算机 | 兼容机 | CPU：双核2.8GHZ，集成显卡，内存4G，硬盘500G | 1800 | 云南金立科技发展有限公司 | 组装 | 中国 | 2015-03-07 | 科研 | 科研费 | 何永清
154 | 过程装备与控制工程专业实验室 | 2015001842 | 微型计算机 | 联想H3005 | AMD双核1.35GHz，2G，500GB，20英寸显示屏 | 2849 | 联想（中国）有限公司 | 联想 | 中国 | 2014-10-10 | 科研 | 科研费 | 焦凤
155 | 过程装备与控制工程专业实验室 | 2015002151 | 微型计算机 | 兼容机 | inter i5 3570,8G，1T，显示屏21.5英寸 | 5450 | 昆明威远电脑经营部 | 组装 | 中国 | 2014-11-11 | 科研 | 科研费 | 焦凤
156 | 过程装备与控制工程专业实验室 | 2016001810 | 微型计算机 | 兼容机 | 华硕H81 CPU:Intel酷睿 5- 4460 | 3820 | 云南华东电脑科技有限公司 | 兼容机 | 中国 | 2016-02-01 | 教学 | 重点学科建设经费 | 何永清
157 | 过程装备与控制工程专业实验室 | 2016001811 | 微型计算机 | 兼容机 | 华硕H81 CPU:Intel酷睿 5- 4460 | 3820 | 云南华东电脑科技有限公司 | 兼容机 | 中国 | 2016-02-01 | 教学 | 重点学科建设经费 | 何永清
158 | 过程装备与控制工程专业实验室 | 2016001812 | 微型计算机 | 兼容机 | 华硕H81 CPU:Intel酷睿 5- 4460 | 3820 | 云南华东电脑科技有限公司 | 兼容机 | 中国 | 2016-02-01 | 教学 | 重点学科建设经费 | 何永清
159 | 过程装备与控制工程专业实验室 | 2016001815 | 微型计算机 | 戴尔Inspiron3647 | 显示器22英寸，Intel Core i5-4460，四核 | 6500 | 戴尔厦门有限公司 | 戴尔 | 中国 | 2016-02-02 | 教学 | 重点学科建设经费 | 毛文元
160 | 过程装备与控制工程专业实验室 | 2016001817 | 微型计算机 | 兼容机 | 第四代智能英特尔处理器i5-4590 主频3.3GHZ | 3845 | 云南华东电脑科技有限公司 | 兼容机 | 中国 | 2016-02-02 | 教学 | 重点学科建设经费 | 杨春曦
161 | 过程装备与控制工程专业实验室 | 2016001818 | 微型计算机 | 兼容机 | 第四代智能英特尔处理器i5-4590 主频3.3GHZ | 3845 | 云南华东电脑科技有限公司 | 兼容机 | 中国 | 2016-02-02 | 教学 | 重点学科建设经费 | 杨春曦
162 | 过程装备与控制工程专业实验室 | 2016001821 | 微型计算机 | 戴尔9020MT | 22英寸，Intel Core i7-4790 | 6700 | 戴尔厦门有限公司 | 戴尔 | 中国 | 2016-02-02 | 教学 | 重点学科建设经费 | 毛文元
163 | 过程装备与控制工程专业实验室 | 2016010786 | 微型计算机 | 戴尔OptiPlex 3030 AIO | I3 4160/4G/500G/DVDRW/19.5 | 4350 | 戴尔（中国）有限公司 | 戴尔 | 中国 | 2016-10-26 | 教学 | 业务费 | 王春丽
164 | 过程装备与控制工程专业实验室 | 20000342 | 微控制系统 | HS2000μCS(FOCS) | 模拟量 数字量控制 | 49000 | 和利时公司 |  | 中国 | 2000-01-01 | 教学 | 教学设备费 | 王春丽
165 | 过程装备与控制工程专业实验室 | 19910834 | 万向摇臂钻床 | Z3125A | * | 9700 | 云南第三机床厂 |  | 中国 | 1991-12-01 | 教学 | 教学设备费 | 毛文元
166 | 过程装备与控制工程专业实验室 | 19930491 | 涂层测量仪 | HCC-18 | HCC-18 | 1127 | 上海华阳检测仪器厂 |  | 中国 | 1993-12-01 | 教学 | 教学设备费 | 毛文元
167 | 过程装备与控制工程专业实验室 | 2014003927 | 投影仪 | MS3081 | 100-240V~，50-60Hz，2.70A | 1999 | 明基电通有限公司 | 明基 | 中国 | 2014-09-12 | 科研 | 科研费 | 杨春曦
168 | 过程装备与控制工程专业实验室 | 19920044 | 投影立式光学计 | JD3 | * | 4613.84 | 新天精密光学仪器公司 |  | 中国 | 1992-01-01 | 教学 | 教学设备费 | 毛文元
169 | 过程装备与控制工程专业实验室 | 20154d0514 | 太阳集热器热性能测试系统 | TRM-2B | 直接辐射表光谱范围：280～3000nm; 测试范围：0～4000W/m2； 温度传感器精度:±0.1℃, | 98142.06 | 锦州阳光科技有限公司 | TRM | 中国 | 2013-07-08 | 教学 | 德元贷款 | 陈飞
170 | 过程装备与控制工程专业实验室 | 2015001262 | 台式钻铣床 | NO27110 | 转速：5000-20000rpm，行程：134*46*70 | 2800 | 德国普颂德科有限公司 | 普颂德科 | 德国 | 2015-03-23 | 科研 | 科研费 | 何永清
171 | 过程装备与控制工程专业实验室 | 20000345 | 数字调节器 | SDC-31 | 固定程序 | 3000 | 日本山武公司 |  | 日本 | 2000-01-01 | 教学 | 教学设备费 | 王春丽
172 | 过程装备与控制工程专业实验室 | 20000346 | 数字调节器 | SDC-31 | 固定程序 | 3000 | 日本山武公司 |  | 日本 | 2000-01-01 | 教学 | 教学设备费 | 王春丽
173 | 过程装备与控制工程专业实验室 | 20000347 | 数字调节器 | SDC-31 | 固定程序 | 3000 | 日本山武公司 |  | 日本 | 2000-01-01 | 教学 | 教学设备费 | 王春丽
174 | 过程装备与控制工程专业实验室 | 20041607 | 数字调节器 | XD-30 | * | 4300 | 日本山武公司 |  | 日本 | 2004-06-01 | 科研 | 科研费 | 李斌
175 | 过程装备与控制工程专业实验室 | 2016001809 | 数字存储示波器 | 优利德（UNI-T） UTD4102C | 宽带：100MHz；通道型号：2；速率：2GS/s | 6500 | 优利德集团有限公司 | 优利德 | 中国 | 2016-02-02 | 教学 | 重点学科建设经费 | 杨春曦
176 | 过程装备与控制工程专业实验室 | 20041611 | 数字采集模块 | APAM-4017 | * | 3850 | 台湾研华公司 |  | 中国台湾 | 2004-06-01 | 科研 | 科研费 | 李斌
177 | 过程装备与控制工程专业实验室 | 19920171 | 数显万能工具显微镜 | JX11 | * | 46780 | 新天精密光学仪器公司 |  | 中国 | 1992-03-01 | 教学 | 教学设备费 | 毛文元
178 | 过程装备与控制工程专业实验室 | 20121632 | 数显示推拉力计 | SH-500 | 最大负荷500N | 2000 | 温州山度仪器公司 |  | 中国 | 2012-12-01 | 科研 | 科研费 | 李斌
179 | 过程装备与控制工程专业实验室 | 11027460 | 数码相机 | 尼康 S9100 | 1200万像素 | 2100 | 尼康公司 |  | 中国 | 2011-12-01 | 科研 | 科研费 | 宋鹏云
180 | 过程装备与控制工程专业实验室 | 20043124 | 数码相机 | 佳能IXUS430 | * | 3288 | 佳能公司 |  | 中国 | 2004-05-01 | 科研 | 科研费 | 宋鹏云
181 | 过程装备与控制工程专业实验室 | 20080026 | 数码相机 | 尼康D80 | 1020万像素 | 8400 | 尼康公司 |  | 日本 | 2008-01-01 | 科研 | 科研费 | 宋鹏云
182 | 过程装备与控制工程专业实验室 | 2015000970 | 数据采集系统 | 2700 | 通道数：200，位数：六位半，工作电压：220V | 20080 | 美国吉时利有限公司 | 吉时利 | 美国 | 2015-03-19 | 科研 | 科研费 | 何永清
183 | 过程装备与控制工程专业实验室 | 20121634 | 手动机架 | SPJ-B | 最大负荷500N | 1600 | 温州山度仪器公司 |  | 中国 | 2012-12-01 | 科研 | 科研费 | 李斌
184 | 过程装备与控制工程专业实验室 | 20010148 | 视听设备 | * | * | 6390 | 裕兴电子设备厂 |  | 中国 | 2001-11-01 | 教学 | 教学设备费 | 王春丽
185 | 过程装备与控制工程专业实验室 | 2011001782 | 实验台 | 1500*1500*800 | 钢木结构 | 3388 | 昆明科奥特实验室设备有限公司 |  | 中国 | 2011-11-01 | 教学 | 呈贡校区建设费 | 毛文元
186 | 过程装备与控制工程专业实验室 | 2011001783 | 实验台 | 1500*1500*800 | 钢木结构 | 3388 | 昆明科奥特实验室设备有限公司 |  | 中国 | 2011-11-01 | 教学 | 呈贡校区建设费 | 毛文元
187 | 过程装备与控制工程专业实验室 | 2011001784 | 实验台 | 1500*1500*800 | 钢木结构 | 3388 | 昆明科奥特实验室设备有限公司 |  | 中国 | 2011-11-01 | 教学 | 呈贡校区建设费 | 毛文元
188 | 过程装备与控制工程专业实验室 | 2011001785 | 实验台 | 1500*1500*800 | 钢木结构 | 3388 | 昆明科奥特实验室设备有限公司 |  | 中国 | 2011-11-01 | 教学 | 呈贡校区建设费 | 毛文元
189 | 过程装备与控制工程专业实验室 | 2011001786 | 实验台 | 1500*1500*800 | 钢木结构 | 3388 | 昆明科奥特实验室设备有限公司 |  | 中国 | 2011-11-01 | 教学 | 呈贡校区建设费 | 毛文元
190 | 过程装备与控制工程专业实验室 | 2011001787 | 实验台 | 1500*1500*800 | 钢木结构 | 3388 | 昆明科奥特实验室设备有限公司 |  | 中国 | 2011-11-01 | 教学 | 呈贡校区建设费 | 毛文元
191 | 过程装备与控制工程专业实验室 | 2011001788 | 实验台 | 1500*1500*800 | 钢木结构 | 3388 | 昆明科奥特实验室设备有限公司 |  | 中国 | 2011-11-01 | 教学 | 呈贡校区建设费 | 毛文元
192 | 过程装备与控制工程专业实验室 | 2011001789 | 实验台 | 1500*1500*800 | 钢木结构 | 3388 | 昆明科奥特实验室设备有限公司 |  | 中国 | 2011-11-01 | 教学 | 呈贡校区建设费 | 毛文元
193 | 过程装备与控制工程专业实验室 | 2011001790 | 实验台 | 1500*1500*800 | 钢木结构 | 3388 | 昆明科奥特实验室设备有限公司 |  | 中国 | 2011-11-01 | 教学 | 呈贡校区建设费 | 毛文元
194 | 过程装备与控制工程专业实验室 | 2011001791 | 实验台 | 1500*1500*800 | 钢木结构 | 3388 | 昆明科奥特实验室设备有限公司 |  | 中国 | 2011-11-01 | 教学 | 呈贡校区建设费 | 毛文元
195 | 过程装备与控制工程专业实验室 | 2011001792 | 实验台 | 1500*1500*800 | 钢木结构 | 3388 | 昆明科奥特实验室设备有限公司 |  | 中国 | 2011-11-01 | 教学 | 呈贡校区建设费 | 毛文元
196 | 过程装备与控制工程专业实验室 | 2011001793 | 实验台 | 1500*1500*800 | 钢木结构 | 3388 | 昆明科奥特实验室设备有限公司 |  | 中国 | 2011-11-01 | 教学 | 呈贡校区建设费 | 毛文元
197 | 过程装备与控制工程专业实验室 | 2011001794 | 实验台 | 1500*1500*800 | 钢木结构 | 3388 | 昆明科奥特实验室设备有限公司 |  | 中国 | 2011-11-01 | 教学 | 呈贡校区建设费 | 毛文元
198 | 过程装备与控制工程专业实验室 | 2011001795 | 实验台 | 1500*1500*800 | 钢木结构 | 3388 | 昆明科奥特实验室设备有限公司 |  | 中国 | 2011-11-01 | 教学 | 呈贡校区建设费 | 毛文元
199 | 过程装备与控制工程专业实验室 | 2011001796 | 实验台 | 1500*1500*800 | 钢木结构 | 3388 | 昆明科奥特实验室设备有限公司 |  | 中国 | 2011-11-01 | 教学 | 呈贡校区建设费 | 毛文元
200 | 过程装备与控制工程专业实验室 | 2011001797 | 实验台 | 1500*1500*800 | 钢木结构 | 3388 | 昆明科奥特实验室设备有限公司 |  | 中国 | 2011-11-01 | 教学 | 呈贡校区建设费 | 毛文元
201 | 过程装备与控制工程专业实验室 | 2011001798 | 实验台 | 1500*1500*800 | 钢木结构 | 3388 | 昆明科奥特实验室设备有限公司 |  | 中国 | 2011-11-01 | 教学 | 呈贡校区建设费 | 毛文元
202 | 过程装备与控制工程专业实验室 | 2011001799 | 实验台 | 1500*1500*800 | 钢木结构 | 3388 | 昆明科奥特实验室设备有限公司 |  | 中国 | 2011-11-01 | 教学 | 呈贡校区建设费 | 毛文元
203 | 过程装备与控制工程专业实验室 | 2011001800 | 实验台 | 1500*1500*800 | 钢木结构 | 3388 | 昆明科奥特实验室设备有限公司 |  | 中国 | 2011-11-01 | 教学 | 呈贡校区建设费 | 毛文元
204 | 过程装备与控制工程专业实验室 | 2015001067 | 摄像机 | 索尼（SONY）PXW-X160 | 变焦比率25倍，像素1920*1080，液晶屏3.5英寸 | 25478 | 索尼公司 | 索尼 | 日本 | 2015-03-25 | 科研 | 重点学科建设经费 | 何永清
205 | 过程装备与控制工程专业实验室 | 20154d0510 | 设备与控制综合实验台 | PECTS-2 | 水泵进口压力：量程：-0.1~ 0 Mpa; | 211765.47 | 北京三维利达机电技术有限责任公司 | 三维 | 中国 | 2013-07-08 | 教学 | 德元贷款 | 毛文元
206 | 过程装备与控制工程专业实验室 | 20131274 | 邵氏硬度计 | LX-D | * | 1600 | 济南江凯实验仪器有限公司 |  | 中国 | 2013-05-01 | 科研 | 科研费 | 李斌
207 | 过程装备与控制工程专业实验室 | 20120446 | 热式风速仪 | KANOMAX 6004 | 0.1-20m/s | 2100 | 西化仪科技公司 |  | 中国 | 2012-03-01 | 科研 | 科研费 | 毛文元
208 | 过程装备与控制工程专业实验室 | 11027556 | 热泵性能分析与测试装置 | 自制设备 | 热泵性能八个实验 | 34917.2 | 昆明理工大学化工学院 |  | 中国 | 2011-12-01 | 教学 | 教学设备费 | 李斌
209 | 过程装备与控制工程专业实验室 | 2006c107 | 钳工桌 | * | * | 1250 | 自制 |  | 中国 | 1989-11-01 | 教学 | 教学设备费 | 毛文元
210 | 过程装备与控制工程专业实验室 | 2011001900 | 屏风办公桌 | 500*1200*1200 | 屏风隔断 | 1200 | 昆明科奥特实验室设备有限公司 |  | 中国 | 2011-11-01 | 教学 | 呈贡校区建设费 | 毛文元
211 | 过程装备与控制工程专业实验室 | 2011001901 | 屏风办公桌 | 500*1200*1200 | 屏风隔断 | 1200 | 昆明科奥特实验室设备有限公司 |  | 中国 | 2011-11-01 | 教学 | 呈贡校区建设费 | 毛文元
212 | 过程装备与控制工程专业实验室 | 2011001902 | 屏风办公桌 | 500*1200*1200 | 屏风隔断 | 1200 | 昆明科奥特实验室设备有限公司 |  | 中国 | 2011-11-01 | 教学 | 呈贡校区建设费 | 毛文元
213 | 过程装备与控制工程专业实验室 | 2011001903 | 屏风办公桌 | 500*1200*1200 | 屏风隔断 | 1200 | 昆明科奥特实验室设备有限公司 |  | 中国 | 2011-11-01 | 教学 | 呈贡校区建设费 | 毛文元
214 | 过程装备与控制工程专业实验室 | 2011001904 | 屏风办公桌 | 500*1200*1200 | 屏风隔断 | 1200 | 昆明科奥特实验室设备有限公司 |  | 中国 | 2011-11-01 | 教学 | 呈贡校区建设费 | 毛文元
215 | 过程装备与控制工程专业实验室 | 2011001905 | 屏风办公桌 | 500*1200*1200 | 屏风隔断 | 1200 | 昆明科奥特实验室设备有限公司 |  | 中国 | 2011-11-01 | 教学 | 呈贡校区建设费 | 毛文元
216 | 过程装备与控制工程专业实验室 | 2011001906 | 屏风办公桌 | 500*1200*1200 | 屏风隔断 | 1200 | 昆明科奥特实验室设备有限公司 |  | 中国 | 2011-11-01 | 教学 | 呈贡校区建设费 | 毛文元
217 | 过程装备与控制工程专业实验室 | 2011001907 | 屏风办公桌 | 500*1200*1200 | 屏风隔断 | 1200 | 昆明科奥特实验室设备有限公司 |  | 中国 | 2011-11-01 | 教学 | 呈贡校区建设费 | 毛文元
218 | 过程装备与控制工程专业实验室 | 2011001908 | 屏风办公桌 | 500*1200*1200 | 屏风隔断 | 1200 | 昆明科奥特实验室设备有限公司 |  | 中国 | 2011-11-01 | 教学 | 呈贡校区建设费 | 毛文元
219 | 过程装备与控制工程专业实验室 | 2011001909 | 屏风办公桌 | 500*1200*1200 | 屏风隔断 | 1200 | 昆明科奥特实验室设备有限公司 |  | 中国 | 2011-11-01 | 教学 | 呈贡校区建设费 | 毛文元
220 | 过程装备与控制工程专业实验室 | 2011001910 | 屏风办公桌 | 500*1200*1200 | 屏风隔断 | 1200 | 昆明科奥特实验室设备有限公司 |  | 中国 | 2011-11-01 | 教学 | 呈贡校区建设费 | 毛文元
221 | 过程装备与控制工程专业实验室 | 2011001911 | 屏风办公桌 | 500*1200*1200 | 屏风隔断 | 1200 | 昆明科奥特实验室设备有限公司 |  | 中国 | 2011-11-01 | 教学 | 呈贡校区建设费 | 毛文元
222 | 过程装备与控制工程专业实验室 | 2011001912 | 屏风办公桌 | 500*1200*1200 | 屏风隔断 | 1200 | 昆明科奥特实验室设备有限公司 |  | 中国 | 2011-11-01 | 教学 | 呈贡校区建设费 | 毛文元
223 | 过程装备与控制工程专业实验室 | 2011001913 | 屏风办公桌 | 500*1200*1200 | 屏风隔断 | 1200 | 昆明科奥特实验室设备有限公司 |  | 中国 | 2011-11-01 | 教学 | 呈贡校区建设费 | 毛文元
224 | 过程装备与控制工程专业实验室 | 2011001914 | 屏风办公桌 | 500*1200*1200 | 屏风隔断 | 1200 | 昆明科奥特实验室设备有限公司 |  | 中国 | 2011-11-01 | 教学 | 呈贡校区建设费 | 毛文元
225 | 过程装备与控制工程专业实验室 | 2011001915 | 屏风办公桌 | 500*1200*1200 | 屏风隔断 | 1200 | 昆明科奥特实验室设备有限公司 |  | 中国 | 2011-11-01 | 教学 | 呈贡校区建设费 | 毛文元
226 | 过程装备与控制工程专业实验室 | 2011001916 | 屏风办公桌 | 500*1200*1200 | 屏风隔断 | 1200 | 昆明科奥特实验室设备有限公司 |  | 中国 | 2011-11-01 | 教学 | 呈贡校区建设费 | 毛文元
227 | 过程装备与控制工程专业实验室 | 2011001917 | 屏风办公桌 | 500*1200*1200 | 屏风隔断 | 1200 | 昆明科奥特实验室设备有限公司 |  | 中国 | 2011-11-01 | 教学 | 呈贡校区建设费 | 毛文元
228 | 过程装备与控制工程专业实验室 | 2011001918 | 屏风办公桌 | 500*1200*1200 | 屏风隔断 | 1200 | 昆明科奥特实验室设备有限公司 |  | 中国 | 2011-11-01 | 教学 | 呈贡校区建设费 | 毛文元
229 | 过程装备与控制工程专业实验室 | 2011001919 | 屏风办公桌 | 500*1200*1200 | 屏风隔断 | 1200 | 昆明科奥特实验室设备有限公司 |  | 中国 | 2011-11-01 | 教学 | 呈贡校区建设费 | 毛文元
230 | 过程装备与控制工程专业实验室 | 2011001920 | 屏风办公桌 | 500*1200*1200 | 屏风隔断 | 1200 | 昆明科奥特实验室设备有限公司 |  | 中国 | 2011-11-01 | 教学 | 呈贡校区建设费 | 毛文元
231 | 过程装备与控制工程专业实验室 | 2011001921 | 屏风办公桌 | 500*1200*1200 | 屏风隔断 | 1200 | 昆明科奥特实验室设备有限公司 |  | 中国 | 2011-11-01 | 教学 | 呈贡校区建设费 | 毛文元
232 | 过程装备与控制工程专业实验室 | 2011001922 | 屏风办公桌 | 500*1200*1200 | 屏风隔断 | 1200 | 昆明科奥特实验室设备有限公司 |  | 中国 | 2011-11-01 | 教学 | 呈贡校区建设费 | 毛文元
233 | 过程装备与控制工程专业实验室 | 2011001923 | 屏风办公桌 | 500*1200*1200 | 屏风隔断 | 1200 | 昆明科奥特实验室设备有限公司 |  | 中国 | 2011-11-01 | 教学 | 呈贡校区建设费 | 毛文元
234 | 过程装备与控制工程专业实验室 | 20000855 | 平面研磨机 | 自制 | * | 9800 | 昆明五华双环供应站 |  | 中国 | 2000-08-01 | 科研 | 教学设备费 | 毛文元
235 | 过程装备与控制工程专业实验室 | 19920049 | 平面度检查仪 | 1401型 | * | 5205 | 哈尔滨具刃具厂 |  | 中国 | 1992-01-01 | 教学 | 教学设备费 | 毛文元
236 | 过程装备与控制工程专业实验室 | 19920050 | 平面度检查仪 | 1401型 | * | 5205 | 哈尔滨具刃具厂 |  | 中国 | 1992-01-01 | 教学 | 教学设备费 | 毛文元
237 | 过程装备与控制工程专业实验室 | 19920080 | 偏摆仪(跳动仪 ) | PBY-300 | * | 1660 | 成都量具刃具总厂 |  | 中国 | 1992-01-01 | 教学 | 教学设备费 | 毛文元
238 | 过程装备与控制工程专业实验室 | 19920081 | 偏摆仪(跳动仪 ) | PBY-300 | * | 1660 | 成都量具刃具总厂 |  | 中国 | 1992-01-01 | 教学 | 教学设备费 | 毛文元
239 | 过程装备与控制工程专业实验室 | 19920082 | 偏摆仪(跳动仪 ) | PBY-300 | * | 1660 | 成都量具刃具总厂 |  | 中国 | 1992-01-01 | 教学 | 教学设备费 | 毛文元
240 | 过程装备与控制工程专业实验室 | 19830371 | 逆变器 | FY-75 | * | 1800 | 上海电表厂 |  | 中国 | 1983-11-01 | 教学 | 教学设备费 | 毛文元
241 | 过程装备与控制工程专业实验室 | 2016001807 | 内置硬盘 | 西数WD30EFRX | 容量：3 TB；缓存：64 MB； | 1000 | 希捷国际科技有限公司 | 西数 | 中国 | 2016-02-02 | 教学 | 重点学科建设经费 | 杨春曦
242 | 过程装备与控制工程专业实验室 | 2016001808 | 内置硬盘 | 西数WD30EFRX | 容量：3 TB；缓存：64 MB； | 1000 | 希捷国际科技有限公司 | 西数 | 中国 | 2016-02-02 | 教学 | 重点学科建设经费 | 杨春曦
243 | 过程装备与控制工程专业实验室 | 2014000127 | 螺旋机架 | SLJ-B | 500N,150mm | 2100 | 山度仪器有限公司 | 山度仪器 | 中国 | 2013-12-10 | 科研 | 科研费 | 李斌
244 | 过程装备与控制工程专业实验室 | 19920086 | 螺纹测量附件 | 螺 3 组 | * | 1183.15 | 成都量具刃具总厂 |  | 中国 | 1992-01-01 | 教学 | 教学设备费 | 毛文元
245 | 过程装备与控制工程专业实验室 | 19920014 | 六线测振仪 | GZ-2 | * | 5642 | 北京测振仪器厂 |  | 中国 | 1992-12-01 | 教学 | 教学设备费 | 毛文元
246 | 过程装备与控制工程专业实验室 | 2015004853 | 流量计 | coleparmer 32714 | 误差正负0.1%，量程0-5L/min | 5500 | 北京安迪永富科贸有限公司 | coleparmer | 中国 | 2015-04-03 | 科研 | 科研费 | 何永清
247 | 过程装备与控制工程专业实验室 | 2015004854 | 流量计 | coleparmer 32714 | 误差正负0.1%，量程0-5L/min | 5500 | 北京安迪永富科贸有限公司 | coleparmer | 中国 | 2015-04-03 | 科研 | 科研费 | 何永清
248 | 过程装备与控制工程专业实验室 | 2015004895 | 流量计 | coleparmer32648 | 量程0-10L/min | 7300 | 北京安迪永富科贸有限公司 | coleparmer | 中国 | 2015-03-18 | 科研 | 科研费 | 何永清
249 | 过程装备与控制工程专业实验室 | 2015004896 | 流量计 | coleparmer32648 | 量程0-10L/min | 7300 | 北京安迪永富科贸有限公司 | coleparmer | 中国 | 2015-03-18 | 科研 | 科研费 | 何永清
250 | 过程装备与控制工程专业实验室 | 2015004897 | 流量计 | coleparmer32714 | 量程0-15L/min | 5500 | 北京安迪永富科贸有限公司 | coleparmer | 中国 | 2015-03-18 | 科研 | 科研费 | 何永清
251 | 过程装备与控制工程专业实验室 | 2015004898 | 流量计 | coleparmer32714 | 量程0-15L/min | 5500 | 北京安迪永富科贸有限公司 | coleparmer | 中国 | 2015-03-18 | 科研 | 科研费 | 何永清
252 | 过程装备与控制工程专业实验室 | 20154d0516 | 立式万能摩擦磨损试验机 | MMW-1 | 试验力工作范围：10～1000N；试验力示值相对误差: ±1%，主轴转速范围：1～2000r/min | 32085.68 | 济南普业机电技术有限公司 | 普业 | 中国 | 2013-07-08 | 教学 | 德元贷款 | 宋鹏云
253 | 过程装备与控制工程专业实验室 | 19990690 | 离心水泵 | IS | 扬程10M | 4350.2 | 裕田水泵厂 |  | 中国 | 1999-06-01 | 教学 | 教学设备费 | 王春丽
254 | 过程装备与控制工程专业实验室 | 19990691 | 离心水泵 | IS | 扬程10M | 4350.2 | 裕田水泵厂 |  | 中国 | 1999-06-01 | 教学 | 教学设备费 | 王春丽
255 | 过程装备与控制工程专业实验室 | 20000344 | 控制系统(显示.监视) | PLC5500EA | (LVP-S120E) | 122250 | 日本三菱公司 |  | 日本 | 2000-01-01 | 教学 | 教学设备费 | 王春丽
256 | 过程装备与控制工程专业实验室 | 20000343 | 控制系统 | DDZ-Ⅲ | 4-20mA信号 | 24070 | 山武公司 |  | 日本 | 2000-01-01 | 教学 | 教学设备费 | 王春丽
257 | 过程装备与控制工程专业实验室 | 19920084 | 孔轴测量附件 | 孔 12组 | * | 8446.75 | 成都量具刃具总厂 |  | 中国 | 1992-01-01 | 教学 | 教学设备费 | 毛文元
258 | 过程装备与控制工程专业实验室 | 80027577 | 空压机 | 汗马0.9/8 | 3W-0.9/8 | 3800 | 福建奔马公司 |  | 中国 | 2008-12-01 | 教学 | 教学设备费 | 毛文元
259 | 过程装备与控制工程专业实验室 | 19920055 | 空调机 | 三洋 | * | 6995 | 三洋公司 |  | 中国 | 1992-01-01 | 教学 | 教学设备费 | 王春丽
260 | 过程装备与控制工程专业实验室 | 19920056 | 空调机 | 三洋 | * | 6995 | 三洋公司 |  | 中国 | 1992-01-01 | 教学 | 教学设备费 | 毛文元
261 | 过程装备与控制工程专业实验室 | 20130374 | 空气压缩机 | OLF760AF | 780W，30L | 1850 | 上海神龙集团公司 |  | 中国 | 2013-03-01 | 科研 | 科研费 | 李斌
262 | 过程装备与控制工程专业实验室 | 19990687 | 空气净化系统 | * | 贮气槽 | 18573.1 | 云南化工机械厂 |  | 中国 | 1999-06-01 | 教学 | 教学设备费 | 王春丽
263 | 过程装备与控制工程专业实验室 | 19990689 | 可编程序控制器 | ST-300 | 主机CPU313 | 34481.5 | 西门子公司 |  | 德国 | 1999-06-01 | 教学 | 教学设备费 | 王春丽
264 | 过程装备与控制工程专业实验室 | 2015000419 | 绝压变送器 | 罗斯蒙特3051TA | 液晶显示精度0.075%，量程0-207KPA | 4800 | 北京远东罗斯蒙特仪表有限公司 | 罗斯蒙特 | 中国 | 2014-12-20 | 科研 | 科研费 | 何永清
265 | 过程装备与控制工程专业实验室 | 20075650 | 静态应变测试分析系统 | DH3816 | 60测点 巡捡速度60 | 21800 | 上海东昊测试技术公司 |  | 中国 | 2007-12-01 | 科研 | 科研费 | 朱孝钦
266 | 过程装备与控制工程专业实验室 | 20131128 | 静态应变测试分析系统 | DH3818-1 | 16测试点 | 4500 | 江苏东华测试技术股份有限公司 |  | 中国 | 2013-07-01 | 科研 | 科研费 | 毛文元
267 | 过程装备与控制工程专业实验室 | 20131129 | 静态应变测试分析系统 | DH3818-1 | 16测试点 | 4500 | 江苏东华测试技术股份有限公司 |  | 中国 | 2013-07-01 | 科研 | 科研费 | 毛文元
268 | 过程装备与控制工程专业实验室 | 20131127 | 静态信号测试分析系统 | DH3816N | 60测试点 | 19000 | 江苏东华测试技术股份有限公司 |  | 中国 | 2013-07-01 | 科研 | 科研费 | 朱孝珍
269 | 过程装备与控制工程专业实验室 | 19920430 | 静动态电阻应变仪 | YJD-17 | * | 6840 | 上海华东电子仪器厂 |  | 中国 | 1992-09-01 | 教学 | 教学设备费 | 毛文元
270 | 过程装备与控制工程专业实验室 | 19990311 | 静动态电阻应变仪 | YJD-17 | * | 5969 | 上海化东电子仪器厂 |  | 中国 | 1999-05-01 | 教学 | 教学设备费 | 毛文元
271 | 过程装备与控制工程专业实验室 | 19900023 | 精密声级计 | ND2 | * | 3000 | 虹声器材厂 |  | 中国 | 1990-01-01 | 教学 | 教学设备费 | 毛文元
272 | 过程装备与控制工程专业实验室 | 2017004324 | 精密pH计 | PHS-3C | 分辨率：0.01PH | 3000 | 上海鹰迪仪器设备有限公司 | 鹰迪 | 中国 | 2015-10-13 | 科研 | 科研费 | 司甜
273 | 过程装备与控制工程专业实验室 | 2017004325 | 精密pH计 | PHS-3C | 分辨率：0.01PH | 3000 | 上海鹰迪仪器设备有限公司 | 鹰迪 | 中国 | 2015-10-13 | 科研 | 科研费 | 司甜
274 | 过程装备与控制工程专业实验室 | 2017004326 | 精密pH计 | PHS-3C | 分辨率：0.01PH | 3000 | 上海精密科学仪器有限公司 | 精密 | 中国 | 2015-10-13 | 科研 | 科研费 | 司甜
275 | 过程装备与控制工程专业实验室 | 2017004327 | 精密pH计 | PHS-3C | 分辨率：0.01PH | 3000 | 上海精密科学仪器有限公司 | 精密 | 中国 | 2015-10-13 | 科研 | 科研费 | 司甜
276 | 过程装备与控制工程专业实验室 | 20041613 | 晶闸管调整器 | PS12 | * | 1100 | 北京朝阳电子仪器厂 |  | 中国 | 2004-06-01 | 科研 | 科研费 | 李斌
277 | 过程装备与控制工程专业实验室 | 19910715 | 交流稳压电源 | TD1741 | * | 1400 | 天津电子仪器厂 |  | 中国 | 1991-11-01 | 教学 | 教学设备费 | 毛文元
278 | 过程装备与控制工程专业实验室 | 2015000948 | 佳乐冷水机 | 3HP/72松下制冷机组 | 功率：2500W;制冷量：8000W;制冷量：3吨以内 | 4022 | 深圳市佳佳乐冷暖设备有限公司 | 佳乐 | 中国 | 2015-03-10 | 科研 | 科研费 | 何永清
279 | 过程装备与控制工程专业实验室 | 11026182 | 激光一体机 | HP 1136 | 打印、扫描、复印 | 1400 | 惠普公司 |  | 中国 | 2011-10-01 | 科研 | 科研费 | 杨春曦
280 | 过程装备与控制工程专业实验室 | 20120198 | 激光一体机 | MFC-7470D | 打印/复印/传真 | 2200 | 兄弟集团公司 |  | 中国 | 2012-01-01 | 科研 | 科研费 | 毛文元
281 | 过程装备与控制工程专业实验室 | 2016001800 | 激光打印一体机 | 惠普HP126A | 打印、扫描、复印；打印速度：18ppm | 1216 | 富士施乐中国公司 | 富士施乐 | 中国 | 2016-02-02 | 教学 | 科研费 | 焦凤
282 | 过程装备与控制工程专业实验室 | 20096033 | 激光打印机 | 三星 ML-2510 | A4 | 1400 | 三星电子科技公司 |  | 中国 | 2009-10-01 | 科研 | 科研费 | 宋鹏云
283 | 过程装备与控制工程专业实验室 | 2014004921 | 激光打印机 | HL-2250DN | 内存32MB、黑白打印速度26ppm | 1150 | 兄弟（中国）商业有限公司 | 兄弟 | 中国 | 2014-11-12 | 科研 | 科研费 | 何永清
284 | 过程装备与控制工程专业实验室 | 19920018 | 活塞式压缩机实验装置 | 3W-0.9/7B | * | 13790.55 | 自制组装 |  | 中国 | 1992-12-01 | 教学 | 教学设备费 | 毛文元
285 | 过程装备与控制工程专业实验室 | 19920225 | 回转式管式电阻炉 | SK2-1-10H | 0～1100℃ | 1523 | 上海实验电炉厂 |  | 中国 | 1992-03-01 | 教学 | 教学设备费 | 王春丽
286 | 过程装备与控制工程专业实验室 | 19920226 | 回转式管式电阻炉 | SK2-1-10H | 0～1100℃ | 1523 | 上海实验电炉厂 |  | 中国 | 1992-03-01 | 教学 | 教学设备费 | 王春丽
287 | 过程装备与控制工程专业实验室 | 19920227 | 回转式管式电阻炉 | SK2-1-10H | 0～1100℃ | 1523 | 上海实验电炉厂 |  | 中国 | 1992-03-01 | 教学 | 教学设备费 | 王春丽
288 | 过程装备与控制工程专业实验室 | 19810027 | 化工低压容器 | 500*1200/15kg | * | 1020.5 | 云南化机厂 |  | 中国 | 1981-03-01 | 教学 | 教学设备费 | 毛文元
289 | 过程装备与控制工程专业实验室 | 19810028 | 化工低压容器 | 500*1200/15kg | * | 1141.5 | 云南化机厂 |  | 中国 | 1981-03-01 | 教学 | 教学设备费 | 毛文元
290 | 过程装备与控制工程专业实验室 | 19920089 | 花岗石直角尺 | 630*400 | * | 1035 | 青岛前哨机械厂 |  | 中国 | 1992-01-01 | 教学 | 教学设备费 | 毛文元
291 | 过程装备与控制工程专业实验室 | 19920094 | 花岗石平板 | 00ξ级1000*750 | * | 3280 | 青岛前哨机械厂 |  | 中国 | 1992-01-01 | 教学 | 教学设备费 | 毛文元
292 | 过程装备与控制工程专业实验室 | 19920095 | 花岗石平板 | 00ξ级800*500 | * | 1760 | 青岛前哨机械厂 |  | 中国 | 1992-01-01 | 教学 | 教学设备费 | 毛文元
293 | 过程装备与控制工程专业实验室 | 19920096 | 花岗石平板 | 00ξ级800*500 | * | 1760 | 青岛前哨机械厂 |  | 中国 | 1992-01-01 | 教学 | 教学设备费 | 毛文元
294 | 过程装备与控制工程专业实验室 | 19920097 | 花岗石平板 | 00ξ级800*500 | * | 1760 | 青岛前哨机械厂 |  | 中国 | 1992-01-01 | 教学 | 教学设备费 | 毛文元
295 | 过程装备与控制工程专业实验室 | 19920074 | 花岗石V型块 | 100*90 | * | 1184.5 | 青岛前哨机械厂 |  | 中国 | 1992-01-01 | 教学 | 教学设备费 | 毛文元
296 | 过程装备与控制工程专业实验室 | 19920075 | 花岗石V型块 | 100*90 | * | 1184.5 | 青岛前哨机械厂 |  | 中国 | 1992-01-01 | 教学 | 教学设备费 | 毛文元
297 | 过程装备与控制工程专业实验室 | 19920076 | 花岗石V型块 | 100*90 | * | 1184.5 | 青岛前哨机械厂 |  | 中国 | 1992-01-01 | 教学 | 教学设备费 | 毛文元
298 | 过程装备与控制工程专业实验室 | 20121497 | 恒温油浴锅 | 602型 | 控温范围：室温-300℃ | 2400 | 金坛晶玻实验仪器公司 |  | 中国 | 2012-11-01 | 科研 | 科研费 | 朱孝钦
299 | 过程装备与控制工程专业实验室 | 19910076 | 恒温干燥箱 | HG202-5A | * | 1391 | 南京实验仪器厂 |  | 中国 | 1991-03-01 | 教学 | 教学设备费 | 毛文元
300 | 过程装备与控制工程专业实验室 | 20120424 | 恒温干燥箱 | GZX-9023MBE | 5-250℃，550W | 3600 | 上海博讯实验公司 |  | 中国 | 2012-03-01 | 科研 | 科研费 | 李斌
301 | 过程装备与控制工程专业实验室 | 19910717 | 恒电位仪 | TD3690 | * | 3800 | 天津电子仪器厂 |  | 中国 | 1991-11-01 | 教学 | 教学设备费 | 毛文元
302 | 过程装备与控制工程专业实验室 | 20042144 | 合成氨工艺装备模型 | * | * | 55535 | 浏阳市水利电力模型厂 |  | 中国 | 2004-09-01 | 教学 | 教学设备费 | 王春丽
303 | 过程装备与控制工程专业实验室 | 20130182 | 函数/任意波形发生器 | DG4062 | 2CH-60MHZ | 5850 | 北京普源公司 |  | 中国 | 2013-01-01 | 科研 | 科研费 | 李斌
304 | 过程装备与控制工程专业实验室 | 2017004323 | 过程仪表校验仪 | VC11+ | 输出的基本精度达0.02%，输出显示为6位数。 | 5000 | 深圳胜利科技有限公司 | 胜利 | 中国 | 2015-10-13 | 科研 | 科研费 | 杨春曦
305 | 过程装备与控制工程专业实验室 | 2016000348 | 过程参数传输与控制系统 | GWGCCSJC-01 | UR2中央控制器/扩展设备；S7-300系统；S7-200 | 329000 | 昆明高威新潮电气技术有限公司 | 昆明高威新潮电气技术有限公司 | 中国 | 2015-04-22 | 教学 | 中央财政专项资金 | 王春丽
306 | 过程装备与控制工程专业实验室 | 19920015 | 光线示波器 | SC16B | * | 6400 | 上海电表厂 |  | 中国 | 1992-12-01 | 教学 | 教学设备费 | 毛文元
307 | 过程装备与控制工程专业实验室 | 20154d0515 | 光纤激光标刻系统 | LM20P-20TS型 | 波长: 1065nm±5nm，平均输出功率: 20W，频率: 1-500KHz | 342247.22 | 成都莱普科技有限公司 | 莱普 | 中国 | 2013-07-08 | 教学 | 德元贷款 | 宋鹏云
308 | 过程装备与控制工程专业实验室 | 19920045 | 光切显微镜 | JSG-1 | * | 2561.5 | 上海第二光学仪器厂 |  | 中国 | 1992-01-01 | 教学 | 教学设备费 | 毛文元
309 | 过程装备与控制工程专业实验室 | 19920046 | 光切显微镜 | JSG-1 | * | 2561.5 | 上海第二光学仪器厂 |  | 中国 | 1992-01-01 | 教学 | 教学设备费 | 毛文元
310 | 过程装备与控制工程专业实验室 | 19920047 | 光切显微镜 | JSG-1 | * | 2561.5 | 上海第二光学仪器厂 |  | 中国 | 1992-01-01 | 教学 | 教学设备费 | 毛文元
311 | 过程装备与控制工程专业实验室 | 19920228 | 管式电阻炉 | SK2-2-12 | 0～1600℃ | 3180 | 上海实验电炉厂 |  | 中国 | 1992-03-01 | 教学 | 教学设备费 | 王春丽
312 | 过程装备与控制工程专业实验室 | 2016001799 | 挂式空调 | 海尔KFR-35GW | 壁挂式1.5匹 | 1500 | 海尔股份有限公司 | 海尔 | 中国 | 2016-02-02 | 教学 | 重点学科建设经费 | 何永清
313 | 过程装备与控制工程专业实验室 | 2016000106 | 工作站服务器 | T5610 | cpu E5-2620/内存16GB/1TB/dell22 | 26000 | 昆明高威新潮电气技术有限公司 | Dell | 中国 | 2014-12-22 | 教学 | 中央财政专项资金 | 毛文元
314 | 过程装备与控制工程专业实验室 | 20100702 | 工程计算软件 | Mathcacl | 14.0中文版 | 35000 | PTC公司 |  | 美国 | 2010-03-01 | 科研 | 科研费 | 宋鹏云
315 | 过程装备与控制工程专业实验室 | 2016001798 | 个人云存储 | 西数TL0040HWT | 3.5英寸；容量：4TB | 1600 | 西部数据有限公司 | 西数 | 中国 | 2016-02-02 | 教学 | 重点学科建设经费 | 杨春曦
316 | 过程装备与控制工程专业实验室 | 19810024 | 高压泵 | ZDSJ-0.016 | 600kg | 2800 | 沙州相舍化机厂 |  | 中国 | 1981-02-01 | 教学 | 教学设备费 | 毛文元
317 | 过程装备与控制工程专业实验室 | 19840017 | 高压爆破装置 | * | * | 2200 | 云南化机厂. |  | 中国 | 1984-01-01 | 教学 | 教学设备费 | 毛文元
318 | 过程装备与控制工程专业实验室 | 20120063 | 高温型温湿度变送器 | JCJ200W | 0℃-150℃，湿度100％ | 1850 | 北京陆达科技公司 |  | 中国 | 2012-01-01 | 科研 | 科研费 | 毛文元
319 | 过程装备与控制工程专业实验室 | 20120149 | 高温型温湿度变送器 | JCJ200W | 0℃-150℃，湿度100％ | 1850 | 北京陆达科技公司 |  | 中国 | 2012-01-01 | 科研 | 科研费 | 毛文元
320 | 过程装备与控制工程专业实验室 | 2016001797 | 高速无纸记录仪 | RX6000X5R | 彩色无纸记录 通道数：8； | 5000 | 杭州美控自动化技术有限公司 | * | 中国 | 2016-02-02 | 教学 | 重点学科建设经费 | 杨春曦
321 | 过程装备与控制工程专业实验室 | 19870284 | 高速离心机 | 10000转/分 | * | 3500 | 临海轻机厂 |  | 中国 | 1987-08-01 | 教学 | 教学设备费 | 毛文元
322 | 过程装备与控制工程专业实验室 | 2015000969 | 高斯计 | 5180 | 精度：1%,采样率：200K次/秒，量程：0-30KG | 14000 | 美国贝尔有限公司 | 贝尔 | 美国 | 2015-03-20 | 科研 | 科研费 | 何永清
323 | 过程装备与控制工程专业实验室 | 2018000223 | 高精度信号发生器 | sin-c512 | 输出直流电压/电流，电阻/热电阻/热电偶、脉冲频率 | 1450 | 联测 | sinomeasure | 中国 | 2017-06-22 | 教学 | 教学设备费 | 王春丽
324 | 过程装备与控制工程专业实验室 | 2018000224 | 高精度信号发生器 | sin-c512 | 输出直流电压/电流，电阻/热电阻/热电偶、脉冲频率 | 1450 | 联测 | sinomeasure | 中国 | 2017-06-22 | 教学 | 教学设备费 | 王春丽
325 | 过程装备与控制工程专业实验室 | 2018000225 | 高精度信号发生器 | sin-c512 | 输出直流电压/电流，电阻/热电阻/热电偶、脉冲频率 | 1450 | 联测 | sinomeasure | 中国 | 2017-06-22 | 教学 | 教学设备费 | 王春丽
326 | 过程装备与控制工程专业实验室 | 19920048 | 干涉显微镜 | 6JA | * | 3680 | 上海第二光学仪器厂 |  | 中国 | 1992-01-01 | 教学 | 教学设备费 | 毛文元
327 | 过程装备与控制工程专业实验室 | 19940139 | 峰值电压表 | SFD-2 | * | 4025 | 北京测振仪器厂 |  | 中国 | 1994-05-01 | 教学 | 教学设备费 | 毛文元
328 | 过程装备与控制工程专业实验室 | 20131367 | 多路电阻测试仪 | AT5110 | RS-232/SCP2/ASCⅡ | 14800 | 常州安柏精密仪器有限公司 |  | 中国 | 2013-07-01 | 科研 | 科研费 | 李斌
329 | 过程装备与控制工程专业实验室 | 2016001796 | 多功能激光一体机 | 富士施乐M158B | 打印、扫描、复印；18ppm、A4 A5 | 1000 | 富士施乐中国公司 | 富士施乐 | 中国 | 2016-02-02 | 教学 | 重点学科建设经费 | 祝琳华
330 | 过程装备与控制工程专业实验室 | 19910066 | 动态电阻应变仪 | Y6D-3A | * | 3559.84 | 华东电子仪器厂 |  | 中国 | 1991-03-01 | 教学 | 教学设备费 | 毛文元
331 | 过程装备与控制工程专业实验室 | 19930002 | 动态电阻应变仪 | Y6D-3A | * | 5645 | 华东电子仪器厂 |  | 中国 | 1993-12-01 | 教学 | 教学设备费 | 毛文元
332 | 过程装备与控制工程专业实验室 | 19930003 | 动态电阻应变仪 | Y6D-3A | * | 3960 | 华东电子仪器厂 |  | 中国 | 1993-12-01 | 教学 | 教学设备费 | 毛文元
333 | 过程装备与控制工程专业实验室 | 80026646 | 电子辞典 | EW4000L | * | 2080 | 卡西欧电子公司 |  | 中国 | 2008-12-01 | 科研 | 科研费 | 宋鹏云
334 | 过程装备与控制工程专业实验室 | 20043242 | 电涡流位移传感器 | ST-01 | 量程：0.8mm | 2020 | 北京鸿基点科技公司 |  | 中国 | 2004-09-01 | 科研 | 科研费 | 宋鹏云
335 | 过程装备与控制工程专业实验室 | 2017005436 | 电涡流调理器 | HTX | 接受6路WT电涡流信号，功率6W，输出频响为0.5~1KHz | 11400 | 无锡市厚德自动化仪表有限公司 | 厚德 | 中国 | 2017-09-08 | 科研 | 科研费 | 毛文元
336 | 过程装备与控制工程专业实验室 | 2017005437 | 电涡流传感器 | WT0150-A06-B00-C08 | 电源：-23~26，频率响应：0~10k | 3500 | 无锡市厚德自动化仪表有限公司 | 厚德 | 中国 | 2017-09-08 | 科研 | 科研费 | 毛文元
337 | 过程装备与控制工程专业实验室 | 2017005438 | 电涡流传感器 | WT0150-A06-B00-C08 | 电源：-23~26，频率响应：0~10k | 3500 | 无锡市厚德自动化仪表有限公司 | 厚德 | 中国 | 2017-09-08 | 科研 | 科研费 | 毛文元
338 | 过程装备与控制工程专业实验室 | 2017005439 | 电涡流传感器 | WT0150-A06-B00-C08 | 电源：-23~26，频率响应：0~10k | 3500 | 无锡市厚德自动化仪表有限公司 | 厚德 | 中国 | 2017-09-08 | 科研 | 科研费 | 毛文元
339 | 过程装备与控制工程专业实验室 | 19930001 | 电荷放大器 | DHF-4 | * | 6769 | 北京测振仪器厂 |  | 中国 | 1993-12-01 | 教学 | 教学设备费 | 毛文元
340 | 过程装备与控制工程专业实验室 | 19930488 | 电荷放大器 | DHF-3 | * | 2875 | 北京测振仪器厂 |  | 中国 | 1993-12-01 | 教学 | 教学设备费 | 毛文元
341 | 过程装备与控制工程专业实验室 | 19930489 | 电荷放大器 | DHF-3 | * | 2875 | 北京测振仪器厂 |  | 中国 | 1993-12-01 | 教学 | 教学设备费 | 毛文元
342 | 过程装备与控制工程专业实验室 | 20121633 | 电动调节阀 | ZDLJP | DN20 6.4MPa | 2900 | 永嘉方达自动阀门厂 |  | 中国 | 2012-12-01 | 科研 | 科研费 | 李斌
343 | 过程装备与控制工程专业实验室 | 19990699 | 电磁流量计 | K30 | DN80 | 16530 | 爱美特克光华仪表厂 |  | 中国 | 1999-09-01 | 教学 | 教学设备费 | 毛文元
344 | 过程装备与控制工程专业实验室 | 20111765 | 电冰箱 | 海尔 BCD-290W | 容积290L | 4199 | 海尔集团公司 |  | 中国 | 2011-03-01 | 科研 | 科研费 | 宋鹏云
345 | 过程装备与控制工程专业实验室 | 2017004320 | 低压干气密封试验系统 | YTG111A-38 | 系统构成：双端面干气密封一套 | 40000 | 成都一通密封有限公司 | 通密 | 中国 | 2015-10-13 | 科研 | 科研费 | 毛文元
346 | 过程装备与控制工程专业实验室 | 20111428 | 弹簧试验机 | TLS-S200N | 200N | 4000 | 济南槐荫凯恩试验厂 |  | 中国 | 2011-02-01 | 科研 | 科研费 | 宋鹏云
347 | 过程装备与控制工程专业实验室 | 2011001880 | 单水池柜 | 900*750*800 | 钢木结构 | 1520 | 昆明科奥特实验室设备有限公司 |  | 中国 | 2011-11-01 | 教学 | 呈贡校区建设费 | 毛文元
348 | 过程装备与控制工程专业实验室 | 2011001881 | 单水池柜 | 900*750*800 | 钢木结构 | 1520 | 昆明科奥特实验室设备有限公司 |  | 中国 | 2011-11-01 | 教学 | 呈贡校区建设费 | 毛文元
349 | 过程装备与控制工程专业实验室 | 2011002037 | 单水池柜 | 750*700*800 | 钢木结构 | 1420 | 昆明科奥特实验室设备有限公司 |  | 中国 | 2011-11-01 | 教学 | 呈贡校区建设费 | 毛文元
350 | 过程装备与控制工程专业实验室 | 2011002038 | 单水池柜 | 750*700*800 | 钢木结构 | 1420 | 昆明科奥特实验室设备有限公司 |  | 中国 | 2011-11-01 | 教学 | 呈贡校区建设费 | 毛文元
351 | 过程装备与控制工程专业实验室 | 2016001861 | 打印机 | 惠普M126A | :黑白，A4 幅面， | 1217 | 上海惠普有限公司 | 惠普 | 中国 | 2016-02-02 | 教学 | 重点学科建设经费 | 毛文元
352 | 过程装备与控制工程专业实验室 | 2015000593 | 粗糙度仪 | 178-560-01DC | 测量力0.75mN，探针行程350mm，评价长度12.5微米 | 9900 | 三丰有限公司 | 三丰 | 日本 | 2015-01-06 | 科研 | 科研费 | 毛文元
353 | 过程装备与控制工程专业实验室 | 19990167 | 传感器系统实验 | CSY10型 | * | 6000 | 浙大仪器系检测技研所 |  | 中国 | 1999-03-01 | 教学 | 教学设备费 | 王春丽
354 | 过程装备与控制工程专业实验室 | 19990168 | 传感器系统实验 | CSY10型 | * | 6000 | 浙大仪器系检测技研所 |  | 中国 | 1999-03-01 | 教学 | 教学设备费 | 王春丽
355 | 过程装备与控制工程专业实验室 | 19990169 | 传感器系统实验 | CSY10型 | * | 6000 | 浙大仪器系检测技研所 |  | 中国 | 1999-03-01 | 教学 | 教学设备费 | 王春丽
356 | 过程装备与控制工程专业实验室 | 19990170 | 传感器系统实验 | CSY10型 | * | 6000 | 浙大仪器系检测技研所 |  | 中国 | 1999-03-01 | 教学 | 教学设备费 | 王春丽
357 | 过程装备与控制工程专业实验室 | 19990171 | 传感器系统实验 | CSY10型 | * | 6000 | 浙大仪器系检测技研所 |  | 中国 | 1999-03-01 | 教学 | 教学设备费 | 王春丽
358 | 过程装备与控制工程专业实验室 | 19920088 | 齿轮周节仪 | SCZ | * | 5850 | 成都量具刃具总厂 |  | 中国 | 1992-01-01 | 教学 | 教学设备费 | 毛文元
359 | 过程装备与控制工程专业实验室 | 19920085 | 齿轮测量附件 | 公 4 组 | * | 2325.85 | 成都量具刃具总厂 |  | 中国 | 1992-01-01 | 教学 | 教学设备费 | 毛文元
360 | 过程装备与控制工程专业实验室 | 19910199 | 车床 | CY6140X 1000 | * | 26530 | 玉溪机床厂 |  | 中国 | 1991-05-01 | 教学 | 教学设备费 | 毛文元
361 | 过程装备与控制工程专业实验室 | 2017004322 | 超音频感应加热设备 | YFL-25 | 功率因数;0.9-0.95,效率0.9-0.95效率>92% | 30000 | 郑州英福伦电气有限公司 | 英福伦 | 中国 | 2015-10-13 | 科研 | 科研费 | 夏举佩
362 | 过程装备与控制工程专业实验室 | 19920010 | 超声波探伤机 | CTS-22 | * | 9796.85 | 上海探伤机厂 |  | 中国 | 1992-12-01 | 教学 | 教学设备费 | 毛文元
363 | 过程装备与控制工程专业实验室 | 19930008 | 超声波探伤标准试块 | CS-1 16件 | * | 4331.2 | 上海探伤机厂 |  | 中国 | 1993-12-01 | 教学 | 教学设备费 | 毛文元
364 | 过程装备与控制工程专业实验室 | 20121169 | 超声波处理器 | PS-250 | 50KHZ，150W | 6600 | 上海生析超声仪器公司 |  | 中国 | 2012-09-01 | 科研 | 科研费 | 李斌
365 | 过程装备与控制工程专业实验室 | 2015000418 | 差压变送器 | 罗斯蒙特3051CD3A | 液晶显示精度0.075%，量程0-248KPA | 6700 | 北京远东罗斯蒙特仪表有限公司 | 罗斯蒙特 | 中国 | 2014-12-20 | 科研 | 科研费 | 何永清
366 | 过程装备与控制工程专业实验室 | 2015002297 | 差压变送器 | 罗斯蒙特3051CD1A | 量程-6.22~6.22KPA | 6700 | 上海莫伯蕾仪器仪表有限公司 | 罗斯蒙特 | 中国 | 2015-04-02 | 科研 | 科研费 | 何永清
367 | 过程装备与控制工程专业实验室 | 2015002298 | 差压变送器 | 罗斯蒙特3051CD4A | 量程-0~2070KPA | 6700 | 上海莫伯蕾仪器仪表有限公司 | 罗斯蒙特 | 中国 | 2015-04-02 | 科研 | 科研费 | 何永清
368 | 过程装备与控制工程专业实验室 | 2015002299 | 差压变送器 | 罗斯蒙特3051CD5A | 量程-0~13800KPA | 6700 | 上海莫伯蕾仪器仪表有限公司 | 罗斯蒙特 | 中国 | 2015-04-02 | 科研 | 科研费 | 何永清
369 | 过程装备与控制工程专业实验室 | 19870138 | 测振仪 | ZZF6-2 | * | 12000 | 杭州自化仪器厂 |  | 中国 | 1987-04-01 | 教学 | 教学设备费 | 毛文元
370 | 过程装备与控制工程专业实验室 | 19940033 | 测振仪 | GZ6 | * | 5405 | 北京测振仪器厂 |  | 中国 | 1994-01-01 | 教学 | 教学设备费 | 毛文元
371 | 过程装备与控制工程专业实验室 | 19920099 | 测量台架 | FT-1A | * | 1480 | 中原量仪厂 |  | 中国 | 1992-01-01 | 教学 | 教学设备费 | 毛文元
372 | 过程装备与控制工程专业实验室 | 2015000455 | 采集板 | Mobrey 35951C3A | IPM板尺寸435mm×215mm×34.5mm | 23000 | 上海莫伯蕾仪器仪表有限公司 | Mobrey | 中国 | 2014-12-20 | 科研 | 科研费 | 何永清
373 | 过程装备与控制工程专业实验室 | 2015000456 | 采集板 | 35954C | 工作温度-20℃～70℃，IMP板重量2.5kg | 12000 | 上海莫伯蕾仪器仪表有限公司 | Mobrey | 中国 | 2014-12-20 | 科研 | 科研费 | 何永清
374 | 过程装备与控制工程专业实验室 | 2015002305 | 采集板 | mobrey 3095 1C+3A-2 | IPM板尺寸435mm×215mm×34.5mm | 23300 | 上海莫伯蕾仪器仪表有限公司 | Mobrey | 中国 | 2015-03-02 | 科研 | 科研费 | 何永清
375 | 过程装备与控制工程专业实验室 | 20154d0513 | 材料光学性能测试仪 | TRM-FX2 | 测量范围：0～100%；测量精度：小于5%；重复精度：小于0.3％； | 38502.81 | 锦州阳光科技有限公司 | TRM | 中国 | 2013-07-08 | 教学 | 德元贷款 | 陈飞
376 | 过程装备与控制工程专业实验室 | 20154d0512 | 材料半球发射比测试仪 | TRM-FS1 | 发射率的测量范围0.05～0.96，精确度为±0.01 | 60962.79 | 锦州阳光科技有限公司 | TRM | 中国 | 2013-07-08 | 教学 | 德元贷款 | 毛文元
377 | 过程装备与控制工程专业实验室 | 2015001366 | 不锈钢操作台 | W1800*D750*H800mm | 承重1000KG；2.0mm厚一级冷轧钢板；表面静电喷塑 | 4020 | 上海翼格办公家具有限公司 | 隆昌号 | 中国 | 2015-04-01 | 科研 | 重点学科建设经费 | 何永清
378 | 过程装备与控制工程专业实验室 | 19920103 | 表面粗糙度测量仪 | BCY-1 | * | 3092.4 | 宁波仪表厂 |  | 中国 | 1992-01-01 | 教学 | 教学设备费 | 毛文元
379 | 过程装备与控制工程专业实验室 | 19920104 | 表面粗糙度测量仪 | BCY-1 | * | 3092.4 | 宁波仪表厂 |  | 中国 | 1992-01-01 | 教学 | 教学设备费 | 毛文元
380 | 过程装备与控制工程专业实验室 | 19920105 | 表面粗糙度测量仪 | BCY-1 | * | 3092.4 | 宁波仪表厂 |  | 中国 | 1992-01-01 | 教学 | 教学设备费 | 毛文元
381 | 过程装备与控制工程专业实验室 | 20121628 | 变频器 | SKIOD75G-3000 | 380V/0.75KW | 1350 | 浙江三科变频科技公司 |  | 中国 | 2012-12-01 | 科研 | 科研费 | 李斌
382 | 过程装备与控制工程专业实验室 | 2011001780 | 边实验台 | 4500*750*800 | 钢木结构 | 4770 | 昆明科奥特实验室设备有限公司 |  | 中国 | 2011-11-01 | 教学 | 呈贡校区建设费 | 毛文元
383 | 过程装备与控制工程专业实验室 | 2011001781 | 边实验台 | 4500*750*800 | 钢木结构 | 4770 | 昆明科奥特实验室设备有限公司 |  | 中国 | 2011-11-01 | 教学 | 呈贡校区建设费 | 毛文元
384 | 过程装备与控制工程专业实验室 | 19900157 | 闭式试功图测试仪 | HD-91 | * | 4000 | 华东化工学院工厂 |  | 中国 | 1990-06-01 | 教学 | 教学设备费 | 毛文元
385 | 过程装备与控制工程专业实验室 | 20043211 | 笔记本电脑 | 联想E260 | 128M | 11050 | 联想集团 |  | 中国 | 2004-09-01 | 科研 | 科研费 | 宋鹏云
386 | 过程装备与控制工程专业实验室 | 20096034 | 笔记本电脑 | Dell Studio 1450 | P8700/500G/4G | 7050 | 戴尔有限公司 |  | 中国 | 2009-10-01 | 科研 | 科研费 | 宋鹏云
387 | 过程装备与控制工程专业实验室 | 20100065 | 笔记本电脑 | 华硕X88E66VF-SL | 320G/2G/1G | 5400 | 华硕电脑公司 |  | 中国 | 2010-01-01 | 科研 | 科研费 | 朱孝钦
388 | 过程装备与控制工程专业实验室 | 20102235 | 笔记本电脑 | ThinkPad T410i-2516 | i3-330M/2G/320G/14" | 8700 | 联想集团公司 |  | 中国 | 2010-06-01 | 科研 | 科研费 | 杨春曦
389 | 过程装备与控制工程专业实验室 | 20106125 | 笔记本电脑 | ThinkPad 2842-ERC | T4500/2.3G/1MB | 4390 | 联想集团公司 |  | 中国 | 2010-11-01 | 科研 | 科研费 | 宋鹏云
390 | 过程装备与控制工程专业实验室 | 20120135 | 笔记本电脑 | 戴尔 Vostro 3450 | i5-2430/14寸 | 6370 | 戴尔有限公司 |  | 中国 | 2012-01-01 | 科研 | 科研费 | 李斌
391 | 过程装备与控制工程专业实验室 | 20120199 | 笔记本电脑 | 华硕 X84L | CPU1.5G/2G/300G/14寸 | 3299 | 华硕电脑公司 |  | 中国 | 2012-01-01 | 科研 | 科研费 | 毛文元
392 | 过程装备与控制工程专业实验室 | 20120398 | 笔记本电脑 | MacBook pro313ZP | CPU2.4G/500G | 7850 | 苹果电脑公司 |  | 美国 | 2012-03-01 | 科研 | 科研费 | 栗志
393 | 过程装备与控制工程专业实验室 | 2013412599 | 笔记本电脑 | 神舟优雅A400-D2500 | cpu：D2500,320G硬盘，2G内存，14寸显示器 | 1820 | 深圳市神舟电脑股份有限公司 | 神舟 | 中国 | 2013-11-06 | 科研 | 科研费 | 杨春曦
394 | 过程装备与控制工程专业实验室 | 2016001863 | 笔记本电脑 | 戴尔14UR-17485 | Intel Core i7-4500U，主频1,8睿频 | 6200 | 戴尔厦门有限公司 | 戴尔 | 中国 | 2016-02-02 | 教学 | 教学设备费 | 毛文元
395 | 过程装备与控制工程专业实验室 | 2017004335 | 泵用双端面干气密封系统 | YTB101A-38S2 | 常温气体压力0.15Mpa | 10000 | 成都一通密封有限公司 | 通密 | 中国 | 2015-10-13 | 科研 | 科研费 | 毛文元
396 | 过程装备与控制工程专业实验室 | 20164d0260 | 泵性能综合试验测试系统 | TPA-3 | 试验装置参数测量范围。流量：0～500m3/h；压力：-0.1～1.6MPa；功率：≤100kW | 53476.13 | 镇江市旭恒自动化科技有限公司 | 旭恒 | 中国 | 2013-07-08 | 教学 | 德元贷款 | 毛文元
397 | 过程装备与控制工程专业实验室 | 11026179 | 办公桌 | 木质 | 1800*700mm | 2352 | 云南派格家俱公司 |  | 中国 | 2011-10-01 | 科研 | 科研费 | 杨春曦
398 | 过程装备与控制工程专业实验室 | 20111429 | 办公桌 | 5P01 | 1600*1320*755mm | 2140 | 昆明永源家具公司 |  | 中国 | 2011-02-01 | 科研 | 科研费 | 宋鹏云
399 | 过程装备与控制工程专业实验室 | 2011001667 | 办公边台 | 1500*700*800 | 钢木结构 | 1765 | 昆明科奥特实验室设备有限公司 |  | 中国 | 2011-11-01 | 教学 | 呈贡校区建设费 | 毛文元
400 | 过程装备与控制工程专业实验室 | 2011001668 | 办公边台 | 1500*700*800 | 钢木结构 | 1765 | 昆明科奥特实验室设备有限公司 |  | 中国 | 2011-11-01 | 教学 | 呈贡校区建设费 | 毛文元
401 | 过程装备与控制工程专业实验室 | 2011001669 | 办公边台 | 1500*700*800 | 钢木结构 | 1765 | 昆明科奥特实验室设备有限公司 |  | 中国 | 2011-11-01 | 教学 | 呈贡校区建设费 | 毛文元
402 | 过程装备与控制工程专业实验室 | 2011001670 | 办公边台 | 1500*700*800 | 钢木结构 | 1765 | 昆明科奥特实验室设备有限公司 |  | 中国 | 2011-11-01 | 教学 | 呈贡校区建设费 | 毛文元
403 | 过程装备与控制工程专业实验室 | 2011001671 | 办公边台 | 1500*700*800 | 钢木结构 | 1765 | 昆明科奥特实验室设备有限公司 |  | 中国 | 2011-11-01 | 教学 | 呈贡校区建设费 | 毛文元
404 | 过程装备与控制工程专业实验室 | 2011001672 | 办公边台 | 1500*700*800 | 钢木结构 | 1765 | 昆明科奥特实验室设备有限公司 |  | 中国 | 2011-11-01 | 教学 | 呈贡校区建设费 | 毛文元
405 | 过程装备与控制工程专业实验室 | 2011001673 | 办公边台 | 1500*700*800 | 钢木结构 | 1765 | 昆明科奥特实验室设备有限公司 |  | 中国 | 2011-11-01 | 教学 | 呈贡校区建设费 | 毛文元
406 | 过程装备与控制工程专业实验室 | 2011001674 | 办公边台 | 1500*700*800 | 钢木结构 | 1765 | 昆明科奥特实验室设备有限公司 |  | 中国 | 2011-11-01 | 教学 | 呈贡校区建设费 | 毛文元
407 | 过程装备与控制工程专业实验室 | 2011001675 | 办公边台 | 1500*700*800 | 钢木结构 | 1765 | 昆明科奥特实验室设备有限公司 |  | 中国 | 2011-11-01 | 教学 | 呈贡校区建设费 | 毛文元
408 | 过程装备与控制工程专业实验室 | 2011001676 | 办公边台 | 1500*700*800 | 钢木结构 | 1765 | 昆明科奥特实验室设备有限公司 |  | 中国 | 2011-11-01 | 教学 | 呈贡校区建设费 | 毛文元
409 | 过程装备与控制工程专业实验室 | 2011001677 | 办公边台 | 1500*700*800 | 钢木结构 | 1765 | 昆明科奥特实验室设备有限公司 |  | 中国 | 2011-11-01 | 教学 | 呈贡校区建设费 | 毛文元
410 | 过程装备与控制工程专业实验室 | 2011001678 | 办公边台 | 1500*700*800 | 钢木结构 | 1765 | 昆明科奥特实验室设备有限公司 |  | 中国 | 2011-11-01 | 教学 | 呈贡校区建设费 | 毛文元
411 | 过程装备与控制工程专业实验室 | 2011001679 | 办公边台 | 1500*700*800 | 钢木结构 | 1765 | 昆明科奥特实验室设备有限公司 |  | 中国 | 2011-11-01 | 教学 | 呈贡校区建设费 | 毛文元
412 | 过程装备与控制工程专业实验室 | 2011001680 | 办公边台 | 1500*700*800 | 钢木结构 | 1765 | 昆明科奥特实验室设备有限公司 |  | 中国 | 2011-11-01 | 教学 | 呈贡校区建设费 | 毛文元
413 | 过程装备与控制工程专业实验室 | 2011001681 | 办公边台 | 1500*700*800 | 钢木结构 | 1765 | 昆明科奥特实验室设备有限公司 |  | 中国 | 2011-11-01 | 教学 | 呈贡校区建设费 | 毛文元
414 | 过程装备与控制工程专业实验室 | 2011001682 | 办公边台 | 1500*700*800 | 钢木结构 | 1765 | 昆明科奥特实验室设备有限公司 |  | 中国 | 2011-11-01 | 教学 | 呈贡校区建设费 | 毛文元
415 | 过程装备与控制工程专业实验室 | 2011001683 | 办公边台 | 1500*700*800 | 钢木结构 | 1765 | 昆明科奥特实验室设备有限公司 |  | 中国 | 2011-11-01 | 教学 | 呈贡校区建设费 | 毛文元
416 | 过程装备与控制工程专业实验室 | 2011001684 | 办公边台 | 1500*700*800 | 钢木结构 | 1765 | 昆明科奥特实验室设备有限公司 |  | 中国 | 2011-11-01 | 教学 | 呈贡校区建设费 | 毛文元
417 | 过程装备与控制工程专业实验室 | 2011001685 | 办公边台 | 1500*700*800 | 钢木结构 | 1765 | 昆明科奥特实验室设备有限公司 |  | 中国 | 2011-11-01 | 教学 | 呈贡校区建设费 | 毛文元
418 | 过程装备与控制工程专业实验室 | 2011001686 | 办公边台 | 1500*700*800 | 钢木结构 | 1765 | 昆明科奥特实验室设备有限公司 |  | 中国 | 2011-11-01 | 教学 | 呈贡校区建设费 | 毛文元
419 | 过程装备与控制工程专业实验室 | 2011001687 | 办公边台 | 1500*700*800 | 钢木结构 | 1765 | 昆明科奥特实验室设备有限公司 |  | 中国 | 2011-11-01 | 教学 | 呈贡校区建设费 | 毛文元
420 | 过程装备与控制工程专业实验室 | 2011001688 | 办公边台 | 1500*700*800 | 钢木结构 | 1765 | 昆明科奥特实验室设备有限公司 |  | 中国 | 2011-11-01 | 教学 | 呈贡校区建设费 | 毛文元
421 | 过程装备与控制工程专业实验室 | 2011001689 | 办公边台 | 1500*700*800 | 钢木结构 | 1765 | 昆明科奥特实验室设备有限公司 |  | 中国 | 2011-11-01 | 教学 | 呈贡校区建设费 | 毛文元
422 | 过程装备与控制工程专业实验室 | 2011001690 | 办公边台 | 1500*700*800 | 钢木结构 | 1765 | 昆明科奥特实验室设备有限公司 |  | 中国 | 2011-11-01 | 教学 | 呈贡校区建设费 | 毛文元
423 | 过程装备与控制工程专业实验室 | 2011001691 | 办公边台 | 1500*700*800 | 钢木结构 | 1765 | 昆明科奥特实验室设备有限公司 |  | 中国 | 2011-11-01 | 教学 | 呈贡校区建设费 | 毛文元
424 | 过程装备与控制工程专业实验室 | 2011001692 | 办公边台 | 1500*700*800 | 钢木结构 | 1765 | 昆明科奥特实验室设备有限公司 |  | 中国 | 2011-11-01 | 教学 | 呈贡校区建设费 | 毛文元
425 | 过程装备与控制工程专业实验室 | 2011001693 | 办公边台 | 1500*700*800 | 钢木结构 | 1765 | 昆明科奥特实验室设备有限公司 |  | 中国 | 2011-11-01 | 教学 | 呈贡校区建设费 | 毛文元
426 | 过程装备与控制工程专业实验室 | 2011001694 | 办公边台 | 1500*700*800 | 钢木结构 | 1765 | 昆明科奥特实验室设备有限公司 |  | 中国 | 2011-11-01 | 教学 | 呈贡校区建设费 | 毛文元
427 | 过程装备与控制工程专业实验室 | 2011001695 | 办公边台 | 1500*700*800 | 钢木结构 | 1765 | 昆明科奥特实验室设备有限公司 |  | 中国 | 2011-11-01 | 教学 | 呈贡校区建设费 | 毛文元
428 | 过程装备与控制工程专业实验室 | 2011001696 | 办公边台 | 1500*700*800 | 钢木结构 | 1765 | 昆明科奥特实验室设备有限公司 |  | 中国 | 2011-11-01 | 教学 | 呈贡校区建设费 | 毛文元
429 | 过程装备与控制工程专业实验室 | 2011001697 | 办公边台 | 1500*700*800 | 钢木结构 | 1765 | 昆明科奥特实验室设备有限公司 |  | 中国 | 2011-11-01 | 教学 | 呈贡校区建设费 | 毛文元
430 | 过程装备与控制工程专业实验室 | 2011001698 | 办公边台 | 1500*700*800 | 钢木结构 | 1765 | 昆明科奥特实验室设备有限公司 |  | 中国 | 2011-11-01 | 教学 | 呈贡校区建设费 | 毛文元
431 | 过程装备与控制工程专业实验室 | 2011001699 | 办公边台 | 1500*700*800 | 钢木结构 | 1765 | 昆明科奥特实验室设备有限公司 |  | 中国 | 2011-11-01 | 教学 | 呈贡校区建设费 | 毛文元
432 | 过程装备与控制工程专业实验室 | 2011001700 | 办公边台 | 1500*700*800 | 钢木结构 | 1765 | 昆明科奥特实验室设备有限公司 |  | 中国 | 2011-11-01 | 教学 | 呈贡校区建设费 | 毛文元
433 | 过程装备与控制工程专业实验室 | 2011001701 | 办公边台 | 1500*700*800 | 钢木结构 | 1765 | 昆明科奥特实验室设备有限公司 |  | 中国 | 2011-11-01 | 教学 | 呈贡校区建设费 | 毛文元
434 | 过程装备与控制工程专业实验室 | 2011001702 | 办公边台 | 1500*700*800 | 钢木结构 | 1765 | 昆明科奥特实验室设备有限公司 |  | 中国 | 2011-11-01 | 教学 | 呈贡校区建设费 | 毛文元
435 | 过程装备与控制工程专业实验室 | 2011001703 | 办公边台 | 1500*700*800 | 钢木结构 | 1765 | 昆明科奥特实验室设备有限公司 |  | 中国 | 2011-11-01 | 教学 | 呈贡校区建设费 | 毛文元
436 | 过程装备与控制工程专业实验室 | 2011001704 | 办公边台 | 1500*700*800 | 钢木结构 | 1765 | 昆明科奥特实验室设备有限公司 |  | 中国 | 2011-11-01 | 教学 | 呈贡校区建设费 | 毛文元
437 | 过程装备与控制工程专业实验室 | 2011001705 | 办公边台 | 1500*700*800 | 钢木结构 | 1765 | 昆明科奥特实验室设备有限公司 |  | 中国 | 2011-11-01 | 教学 | 呈贡校区建设费 | 毛文元
438 | 过程装备与控制工程专业实验室 | 2011001706 | 办公边台 | 1500*700*800 | 钢木结构 | 1765 | 昆明科奥特实验室设备有限公司 |  | 中国 | 2011-11-01 | 教学 | 呈贡校区建设费 | 毛文元
439 | 过程装备与控制工程专业实验室 | 2011001707 | 办公边台 | 1500*700*800 | 钢木结构 | 1765 | 昆明科奥特实验室设备有限公司 |  | 中国 | 2011-11-01 | 教学 | 呈贡校区建设费 | 毛文元
440 | 过程装备与控制工程专业实验室 | 2011001708 | 办公边台 | 1500*700*800 | 钢木结构 | 1765 | 昆明科奥特实验室设备有限公司 |  | 中国 | 2011-11-01 | 教学 | 呈贡校区建设费 | 毛文元
441 | 过程装备与控制工程专业实验室 | 2011001709 | 办公边台 | 1500*700*800 | 钢木结构 | 1765 | 昆明科奥特实验室设备有限公司 |  | 中国 | 2011-11-01 | 教学 | 呈贡校区建设费 | 毛文元
442 | 过程装备与控制工程专业实验室 | 2011001710 | 办公边台 | 1500*700*800 | 钢木结构 | 1765 | 昆明科奥特实验室设备有限公司 |  | 中国 | 2011-11-01 | 教学 | 呈贡校区建设费 | 毛文元
443 | 过程装备与控制工程专业实验室 | 2011001711 | 办公边台 | 1500*700*800 | 钢木结构 | 1765 | 昆明科奥特实验室设备有限公司 |  | 中国 | 2011-11-01 | 教学 | 呈贡校区建设费 | 毛文元
444 | 过程装备与控制工程专业实验室 | 2011001712 | 办公边台 | 1500*700*800 | 钢木结构 | 1765 | 昆明科奥特实验室设备有限公司 |  | 中国 | 2011-11-01 | 教学 | 呈贡校区建设费 | 毛文元
445 | 过程装备与控制工程专业实验室 | 2011001713 | 办公边台 | 1500*700*800 | 钢木结构 | 1765 | 昆明科奥特实验室设备有限公司 |  | 中国 | 2011-11-01 | 教学 | 呈贡校区建设费 | 毛文元
446 | 过程装备与控制工程专业实验室 | 2011001714 | 办公边台 | 1500*700*800 | 钢木结构 | 1765 | 昆明科奥特实验室设备有限公司 |  | 中国 | 2011-11-01 | 教学 | 呈贡校区建设费 | 毛文元
447 | 过程装备与控制工程专业实验室 | 2011001715 | 办公边台 | 1500*700*800 | 钢木结构 | 1765 | 昆明科奥特实验室设备有限公司 |  | 中国 | 2011-11-01 | 教学 | 呈贡校区建设费 | 毛文元
448 | 过程装备与控制工程专业实验室 | 2011001716 | 办公边台 | 1500*700*800 | 钢木结构 | 1765 | 昆明科奥特实验室设备有限公司 |  | 中国 | 2011-11-01 | 教学 | 呈贡校区建设费 | 毛文元
449 | 过程装备与控制工程专业实验室 | 2011001717 | 办公边台 | 1500*700*800 | 钢木结构 | 1765 | 昆明科奥特实验室设备有限公司 |  | 中国 | 2011-11-01 | 教学 | 呈贡校区建设费 | 毛文元
450 | 过程装备与控制工程专业实验室 | 2011001718 | 办公边台 | 1500*700*800 | 钢木结构 | 1765 | 昆明科奥特实验室设备有限公司 |  | 中国 | 2011-11-01 | 教学 | 呈贡校区建设费 | 毛文元
451 | 过程装备与控制工程专业实验室 | 2011001719 | 办公边台 | 1500*700*800 | 钢木结构 | 1765 | 昆明科奥特实验室设备有限公司 |  | 中国 | 2011-11-01 | 教学 | 呈贡校区建设费 | 毛文元
452 | 过程装备与控制工程专业实验室 | 2011001720 | 办公边台 | 1500*700*800 | 钢木结构 | 1765 | 昆明科奥特实验室设备有限公司 |  | 中国 | 2011-11-01 | 教学 | 呈贡校区建设费 | 毛文元
453 | 过程装备与控制工程专业实验室 | 2011001721 | 办公边台 | 1500*700*800 | 钢木结构 | 1765 | 昆明科奥特实验室设备有限公司 |  | 中国 | 2011-11-01 | 教学 | 呈贡校区建设费 | 毛文元
454 | 过程装备与控制工程专业实验室 | 2011001722 | 办公边台 | 1500*700*800 | 钢木结构 | 1765 | 昆明科奥特实验室设备有限公司 |  | 中国 | 2011-11-01 | 教学 | 呈贡校区建设费 | 毛文元
455 | 过程装备与控制工程专业实验室 | 2011001723 | 办公边台 | 1500*700*800 | 钢木结构 | 1765 | 昆明科奥特实验室设备有限公司 |  | 中国 | 2011-11-01 | 教学 | 呈贡校区建设费 | 毛文元
456 | 过程装备与控制工程专业实验室 | 2011001724 | 办公边台 | 1500*700*800 | 钢木结构 | 1765 | 昆明科奥特实验室设备有限公司 |  | 中国 | 2011-11-01 | 教学 | 呈贡校区建设费 | 毛文元
457 | 过程装备与控制工程专业实验室 | 2011001725 | 办公边台 | 1500*700*800 | 钢木结构 | 1765 | 昆明科奥特实验室设备有限公司 |  | 中国 | 2011-11-01 | 教学 | 呈贡校区建设费 | 毛文元
458 | 过程装备与控制工程专业实验室 | 2011001726 | 办公边台 | 1500*700*800 | 钢木结构 | 1765 | 昆明科奥特实验室设备有限公司 |  | 中国 | 2011-11-01 | 教学 | 呈贡校区建设费 | 毛文元
459 | 过程装备与控制工程专业实验室 | 2011001727 | 办公边台 | 1500*700*800 | 钢木结构 | 1765 | 昆明科奥特实验室设备有限公司 |  | 中国 | 2011-11-01 | 教学 | 呈贡校区建设费 | 毛文元
460 | 过程装备与控制工程专业实验室 | 2011001728 | 办公边台 | 1500*700*800 | 钢木结构 | 1765 | 昆明科奥特实验室设备有限公司 |  | 中国 | 2011-11-01 | 教学 | 呈贡校区建设费 | 毛文元
461 | 过程装备与控制工程专业实验室 | 2011001729 | 办公边台 | 1500*700*800 | 钢木结构 | 1765 | 昆明科奥特实验室设备有限公司 |  | 中国 | 2011-11-01 | 教学 | 呈贡校区建设费 | 毛文元
462 | 过程装备与控制工程专业实验室 | 2011001730 | 办公边台 | 1500*700*800 | 钢木结构 | 1765 | 昆明科奥特实验室设备有限公司 |  | 中国 | 2011-11-01 | 教学 | 呈贡校区建设费 | 毛文元
463 | 过程装备与控制工程专业实验室 | 2011001731 | 办公边台 | 1500*700*800 | 钢木结构 | 1765 | 昆明科奥特实验室设备有限公司 |  | 中国 | 2011-11-01 | 教学 | 呈贡校区建设费 | 毛文元
464 | 过程装备与控制工程专业实验室 | 2011001732 | 办公边台 | 1500*700*800 | 钢木结构 | 1765 | 昆明科奥特实验室设备有限公司 |  | 中国 | 2011-11-01 | 教学 | 呈贡校区建设费 | 毛文元
465 | 过程装备与控制工程专业实验室 | 2011001733 | 办公边台 | 1500*700*800 | 钢木结构 | 1765 | 昆明科奥特实验室设备有限公司 |  | 中国 | 2011-11-01 | 教学 | 呈贡校区建设费 | 毛文元
466 | 过程装备与控制工程专业实验室 | 2011001734 | 办公边台 | 1500*700*800 | 钢木结构 | 1765 | 昆明科奥特实验室设备有限公司 |  | 中国 | 2011-11-01 | 教学 | 呈贡校区建设费 | 毛文元
467 | 过程装备与控制工程专业实验室 | 2011001735 | 办公边台 | 1500*700*800 | 钢木结构 | 1765 | 昆明科奥特实验室设备有限公司 |  | 中国 | 2011-11-01 | 教学 | 呈贡校区建设费 | 毛文元
468 | 过程装备与控制工程专业实验室 | 2011001736 | 办公边台 | 1500*700*800 | 钢木结构 | 1765 | 昆明科奥特实验室设备有限公司 |  | 中国 | 2011-11-01 | 教学 | 呈贡校区建设费 | 毛文元
469 | 过程装备与控制工程专业实验室 | 2011001737 | 办公边台 | 1500*700*800 | 钢木结构 | 1765 | 昆明科奥特实验室设备有限公司 |  | 中国 | 2011-11-01 | 教学 | 呈贡校区建设费 | 毛文元
470 | 过程装备与控制工程专业实验室 | 2011001738 | 办公边台 | 1500*700*800 | 钢木结构 | 1765 | 昆明科奥特实验室设备有限公司 |  | 中国 | 2011-11-01 | 教学 | 呈贡校区建设费 | 毛文元
471 | 过程装备与控制工程专业实验室 | 2011001739 | 办公边台 | 1500*700*800 | 钢木结构 | 1765 | 昆明科奥特实验室设备有限公司 |  | 中国 | 2011-11-01 | 教学 | 呈贡校区建设费 | 毛文元
472 | 过程装备与控制工程专业实验室 | 2011001740 | 办公边台 | 1500*700*800 | 钢木结构 | 1765 | 昆明科奥特实验室设备有限公司 |  | 中国 | 2011-11-01 | 教学 | 呈贡校区建设费 | 毛文元
473 | 过程装备与控制工程专业实验室 | 2011001741 | 办公边台 | 1500*700*800 | 钢木结构 | 1765 | 昆明科奥特实验室设备有限公司 |  | 中国 | 2011-11-01 | 教学 | 呈贡校区建设费 | 毛文元
474 | 过程装备与控制工程专业实验室 | 2011001742 | 办公边台 | 1500*700*800 | 钢木结构 | 1765 | 昆明科奥特实验室设备有限公司 |  | 中国 | 2011-11-01 | 教学 | 呈贡校区建设费 | 毛文元
475 | 过程装备与控制工程专业实验室 | 2011001743 | 办公边台 | 1500*700*800 | 钢木结构 | 1765 | 昆明科奥特实验室设备有限公司 |  | 中国 | 2011-11-01 | 教学 | 呈贡校区建设费 | 毛文元
476 | 过程装备与控制工程专业实验室 | 2011001744 | 办公边台 | 1500*700*800 | 钢木结构 | 1765 | 昆明科奥特实验室设备有限公司 |  | 中国 | 2011-11-01 | 教学 | 呈贡校区建设费 | 毛文元
477 | 过程装备与控制工程专业实验室 | 2011001745 | 办公边台 | 1500*700*800 | 钢木结构 | 1765 | 昆明科奥特实验室设备有限公司 |  | 中国 | 2011-11-01 | 教学 | 呈贡校区建设费 | 毛文元
478 | 过程装备与控制工程专业实验室 | 2011001746 | 办公边台 | 1500*700*800 | 钢木结构 | 1765 | 昆明科奥特实验室设备有限公司 |  | 中国 | 2011-11-01 | 教学 | 呈贡校区建设费 | 毛文元
479 | 过程装备与控制工程专业实验室 | 2011001747 | 办公边台 | 1500*700*800 | 钢木结构 | 1765 | 昆明科奥特实验室设备有限公司 |  | 中国 | 2011-11-01 | 教学 | 呈贡校区建设费 | 毛文元
480 | 过程装备与控制工程专业实验室 | 2011001748 | 办公边台 | 1500*700*800 | 钢木结构 | 1765 | 昆明科奥特实验室设备有限公司 |  | 中国 | 2011-11-01 | 教学 | 呈贡校区建设费 | 毛文元
481 | 过程装备与控制工程专业实验室 | 2011001749 | 办公边台 | 1500*700*800 | 钢木结构 | 1765 | 昆明科奥特实验室设备有限公司 |  | 中国 | 2011-11-01 | 教学 | 呈贡校区建设费 | 毛文元
482 | 过程装备与控制工程专业实验室 | 2011001750 | 办公边台 | 1500*700*800 | 钢木结构 | 1765 | 昆明科奥特实验室设备有限公司 |  | 中国 | 2011-11-01 | 教学 | 呈贡校区建设费 | 毛文元
483 | 过程装备与控制工程专业实验室 | 2011001751 | 办公边台 | 1500*700*800 | 钢木结构 | 1765 | 昆明科奥特实验室设备有限公司 |  | 中国 | 2011-11-01 | 教学 | 呈贡校区建设费 | 毛文元
484 | 过程装备与控制工程专业实验室 | 2011001752 | 办公边台 | 1500*700*800 | 钢木结构 | 1765 | 昆明科奥特实验室设备有限公司 |  | 中国 | 2011-11-01 | 教学 | 呈贡校区建设费 | 毛文元
485 | 过程装备与控制工程专业实验室 | 2011001753 | 办公边台 | 1500*700*800 | 钢木结构 | 1765 | 昆明科奥特实验室设备有限公司 |  | 中国 | 2011-11-01 | 教学 | 呈贡校区建设费 | 毛文元
486 | 过程装备与控制工程专业实验室 | 2011001754 | 办公边台 | 1500*700*800 | 钢木结构 | 1765 | 昆明科奥特实验室设备有限公司 |  | 中国 | 2011-11-01 | 教学 | 呈贡校区建设费 | 毛文元
487 | 过程装备与控制工程专业实验室 | 2011001755 | 办公边台 | 1500*700*800 | 钢木结构 | 1765 | 昆明科奥特实验室设备有限公司 |  | 中国 | 2011-11-01 | 教学 | 呈贡校区建设费 | 毛文元
488 | 过程装备与控制工程专业实验室 | 2011001756 | 办公边台 | 1500*700*800 | 钢木结构 | 1765 | 昆明科奥特实验室设备有限公司 |  | 中国 | 2011-11-01 | 教学 | 呈贡校区建设费 | 毛文元
489 | 过程装备与控制工程专业实验室 | 2011001757 | 办公边台 | 1500*700*800 | 钢木结构 | 1765 | 昆明科奥特实验室设备有限公司 |  | 中国 | 2011-11-01 | 教学 | 呈贡校区建设费 | 毛文元
490 | 过程装备与控制工程专业实验室 | 2011001758 | 办公边台 | 1500*700*800 | 钢木结构 | 1765 | 昆明科奥特实验室设备有限公司 |  | 中国 | 2011-11-01 | 教学 | 呈贡校区建设费 | 毛文元
491 | 过程装备与控制工程专业实验室 | 2011001759 | 办公边台 | 1500*700*800 | 钢木结构 | 1765 | 昆明科奥特实验室设备有限公司 |  | 中国 | 2011-11-01 | 教学 | 呈贡校区建设费 | 毛文元
492 | 过程装备与控制工程专业实验室 | 2011001760 | 办公边台 | 1500*700*800 | 钢木结构 | 1765 | 昆明科奥特实验室设备有限公司 |  | 中国 | 2011-11-01 | 教学 | 呈贡校区建设费 | 毛文元
493 | 过程装备与控制工程专业实验室 | 2011001761 | 办公边台 | 1500*700*800 | 钢木结构 | 1765 | 昆明科奥特实验室设备有限公司 |  | 中国 | 2011-11-01 | 教学 | 呈贡校区建设费 | 毛文元
494 | 过程装备与控制工程专业实验室 | 2011001762 | 办公边台 | 1500*700*800 | 钢木结构 | 1765 | 昆明科奥特实验室设备有限公司 |  | 中国 | 2011-11-01 | 教学 | 呈贡校区建设费 | 毛文元
495 | 过程装备与控制工程专业实验室 | 2011001763 | 办公边台 | 1500*700*800 | 钢木结构 | 1765 | 昆明科奥特实验室设备有限公司 |  | 中国 | 2011-11-01 | 教学 | 呈贡校区建设费 | 毛文元
496 | 过程装备与控制工程专业实验室 | 2011001764 | 办公边台 | 1500*700*800 | 钢木结构 | 1765 | 昆明科奥特实验室设备有限公司 |  | 中国 | 2011-11-01 | 教学 | 呈贡校区建设费 | 毛文元
497 | 过程装备与控制工程专业实验室 | 2011001765 | 办公边台 | 1500*700*800 | 钢木结构 | 1765 | 昆明科奥特实验室设备有限公司 |  | 中国 | 2011-11-01 | 教学 | 呈贡校区建设费 | 毛文元
498 | 过程装备与控制工程专业实验室 | 2011001766 | 办公边台 | 1500*700*800 | 钢木结构 | 1765 | 昆明科奥特实验室设备有限公司 |  | 中国 | 2011-11-01 | 教学 | 呈贡校区建设费 | 毛文元
499 | 过程装备与控制工程专业实验室 | 2011001767 | 办公边台 | 1500*700*800 | 钢木结构 | 1765 | 昆明科奥特实验室设备有限公司 |  | 中国 | 2011-11-01 | 教学 | 呈贡校区建设费 | 毛文元
500 | 过程装备与控制工程专业实验室 | 2011001768 | 办公边台 | 1500*700*800 | 钢木结构 | 1765 | 昆明科奥特实验室设备有限公司 |  | 中国 | 2011-11-01 | 教学 | 呈贡校区建设费 | 毛文元
501 | 过程装备与控制工程专业实验室 | 2011001769 | 办公边台 | 1500*700*800 | 钢木结构 | 1765 | 昆明科奥特实验室设备有限公司 |  | 中国 | 2011-11-01 | 教学 | 呈贡校区建设费 | 毛文元
502 | 过程装备与控制工程专业实验室 | 2011001770 | 办公边台 | 1500*700*800 | 钢木结构 | 1765 | 昆明科奥特实验室设备有限公司 |  | 中国 | 2011-11-01 | 教学 | 呈贡校区建设费 | 毛文元
503 | 过程装备与控制工程专业实验室 | 2011001771 | 办公边台 | 1500*700*800 | 钢木结构 | 1765 | 昆明科奥特实验室设备有限公司 |  | 中国 | 2011-11-01 | 教学 | 呈贡校区建设费 | 毛文元
504 | 过程装备与控制工程专业实验室 | 2011001772 | 办公边台 | 1500*700*800 | 钢木结构 | 1765 | 昆明科奥特实验室设备有限公司 |  | 中国 | 2011-11-01 | 教学 | 呈贡校区建设费 | 毛文元
505 | 过程装备与控制工程专业实验室 | 2011001773 | 办公边台 | 1500*700*800 | 钢木结构 | 1765 | 昆明科奥特实验室设备有限公司 |  | 中国 | 2011-11-01 | 教学 | 呈贡校区建设费 | 毛文元
506 | 过程装备与控制工程专业实验室 | 2011001774 | 办公边台 | 1500*700*800 | 钢木结构 | 1765 | 昆明科奥特实验室设备有限公司 |  | 中国 | 2011-11-01 | 教学 | 呈贡校区建设费 | 毛文元
507 | 过程装备与控制工程专业实验室 | 2011001775 | 办公边台 | 1500*700*800 | 钢木结构 | 1765 | 昆明科奥特实验室设备有限公司 |  | 中国 | 2011-11-01 | 教学 | 呈贡校区建设费 | 毛文元
508 | 过程装备与控制工程专业实验室 | 2011001776 | 办公边台 | 1500*700*800 | 钢木结构 | 1765 | 昆明科奥特实验室设备有限公司 |  | 中国 | 2011-11-01 | 教学 | 呈贡校区建设费 | 毛文元
509 | 过程装备与控制工程专业实验室 | 2011001777 | 办公边台 | 1500*700*800 | 钢木结构 | 1765 | 昆明科奥特实验室设备有限公司 |  | 中国 | 2011-11-01 | 教学 | 呈贡校区建设费 | 毛文元
510 | 过程装备与控制工程专业实验室 | 2011001778 | 办公边台 | 1500*700*800 | 钢木结构 | 1765 | 昆明科奥特实验室设备有限公司 |  | 中国 | 2011-11-01 | 教学 | 呈贡校区建设费 | 毛文元
511 | 过程装备与控制工程专业实验室 | 2011001779 | 办公边台 | 1500*700*800 | 钢木结构 | 1765 | 昆明科奥特实验室设备有限公司 |  | 中国 | 2011-11-01 | 教学 | 呈贡校区建设费 | 毛文元
512 | 过程装备与控制工程专业实验室 | 2017005435 | 安装盒 | QAZH-03 | 240*160*120 | 1000 | 无锡市厚德自动化仪表有限公司 | 厚德 | 中国 | 2017-09-08 | 科研 | 科研费 | 毛文元
513 | 过程装备与控制工程专业实验室 | 19920009 | X射线探伤机 | XX-2005A | * | 15429.8 | 上海探伤机厂 |  | 中国 | 1992-12-01 | 教学 | 教学设备费 | 毛文元
514 | 化工虚拟仿真实验室 | 20154d0458 | 微型计算机 | 9020MT | Intel Core I5-4570/4G DDR3/500G/22" | 5882.37 | 戴尔公司/北京万润国际科技有限公司(代理） | 戴尔 | 中国 | 2013-07-08 | 教学 | 德元贷款 | 张恒
515 | 化工虚拟仿真实验室 | 20154d0459 | 微型计算机 | 9020MT | Intel Core I5-4570/4G DDR3/500G/22" | 5882.37 | 戴尔公司/北京万润国际科技有限公司(代理） | 戴尔 | 中国 | 2013-07-08 | 教学 | 德元贷款 | 张恒
516 | 化工虚拟仿真实验室 | 20154d0460 | 微型计算机 | 9020MT | Intel Core I5-4570/4G DDR3/500G/22" | 5882.37 | 戴尔公司/北京万润国际科技有限公司(代理） | 戴尔 | 中国 | 2013-07-08 | 教学 | 德元贷款 | 张恒
517 | 化工虚拟仿真实验室 | 20154d0461 | 微型计算机 | 9020MT | Intel Core I5-4570/4G DDR3/500G/22" | 5882.37 | 戴尔公司/北京万润国际科技有限公司(代理） | 戴尔 | 中国 | 2013-07-08 | 教学 | 德元贷款 | 张恒
518 | 化工虚拟仿真实验室 | 20154d0462 | 微型计算机 | 9020MT | Intel Core I5-4570/4G DDR3/500G/22" | 5882.37 | 戴尔公司/北京万润国际科技有限公司(代理） | 戴尔 | 中国 | 2013-07-08 | 教学 | 德元贷款 | 张恒
519 | 化工虚拟仿真实验室 | 20154d0463 | 微型计算机 | 9020MT | Intel Core I5-4570/4G DDR3/500G/22" | 5882.37 | 戴尔公司/北京万润国际科技有限公司(代理） | 戴尔 | 中国 | 2013-07-08 | 教学 | 德元贷款 | 张恒
520 | 化工虚拟仿真实验室 | 20154d0464 | 微型计算机 | 9020MT | Intel Core I5-4570/4G DDR3/500G/22" | 5882.37 | 戴尔公司/北京万润国际科技有限公司(代理） | 戴尔 | 中国 | 2013-07-08 | 教学 | 德元贷款 | 张恒
521 | 化工虚拟仿真实验室 | 20154d0465 | 微型计算机 | 9020MT | Intel Core I5-4570/4G DDR3/500G/22" | 5882.37 | 戴尔公司/北京万润国际科技有限公司(代理） | 戴尔 | 中国 | 2013-07-08 | 教学 | 德元贷款 | 张恒
522 | 化工虚拟仿真实验室 | 20154d0466 | 微型计算机 | 9020MT | Intel Core I5-4570/4G DDR3/500G/22" | 5882.37 | 戴尔公司/北京万润国际科技有限公司(代理） | 戴尔 | 中国 | 2013-07-08 | 教学 | 德元贷款 | 张恒
523 | 化工虚拟仿真实验室 | 20154d0467 | 微型计算机 | 9020MT | Intel Core I5-4570/4G DDR3/500G/22" | 5882.37 | 戴尔公司/北京万润国际科技有限公司(代理） | 戴尔 | 中国 | 2013-07-08 | 教学 | 德元贷款 | 张恒
524 | 化工虚拟仿真实验室 | 20154d0468 | 微型计算机 | 9020MT | Intel Core I5-4570/4G DDR3/500G/22" | 5882.37 | 戴尔公司/北京万润国际科技有限公司(代理） | 戴尔 | 中国 | 2013-07-08 | 教学 | 德元贷款 | 张恒
525 | 化工虚拟仿真实验室 | 20154d0469 | 微型计算机 | 9020MT | Intel Core I5-4570/4G DDR3/500G/22" | 5882.37 | 戴尔公司/北京万润国际科技有限公司(代理） | 戴尔 | 中国 | 2013-07-08 | 教学 | 德元贷款 | 张恒
526 | 化工虚拟仿真实验室 | 20154d0470 | 微型计算机 | 9020MT | Intel Core I5-4570/4G DDR3/500G/22" | 5882.37 | 戴尔公司/北京万润国际科技有限公司(代理） | 戴尔 | 中国 | 2013-07-08 | 教学 | 德元贷款 | 张恒
527 | 化工虚拟仿真实验室 | 20154d0471 | 微型计算机 | 9020MT | Intel Core I5-4570/4G DDR3/500G/22" | 5882.37 | 戴尔公司/北京万润国际科技有限公司(代理） | 戴尔 | 中国 | 2013-07-08 | 教学 | 德元贷款 | 张恒
528 | 化工虚拟仿真实验室 | 20154d0472 | 微型计算机 | 9020MT | Intel Core I5-4570/4G DDR3/500G/22" | 5882.37 | 戴尔公司/北京万润国际科技有限公司(代理） | 戴尔 | 中国 | 2013-07-08 | 教学 | 德元贷款 | 张恒
529 | 化工虚拟仿真实验室 | 20154d0473 | 微型计算机 | 9020MT | Intel Core I5-4570/4G DDR3/500G/22" | 5882.37 | 戴尔公司/北京万润国际科技有限公司(代理） | 戴尔 | 中国 | 2013-07-08 | 教学 | 德元贷款 | 张恒
530 | 化工虚拟仿真实验室 | 20154d0474 | 微型计算机 | 9020MT | Intel Core I5-4570/4G DDR3/500G/22" | 5882.37 | 戴尔公司/北京万润国际科技有限公司(代理） | 戴尔 | 中国 | 2013-07-08 | 教学 | 德元贷款 | 张恒
531 | 化工虚拟仿真实验室 | 20154d0475 | 微型计算机 | 9020MT | Intel Core I5-4570/4G DDR3/500G/22" | 5882.37 | 戴尔公司/北京万润国际科技有限公司(代理） | 戴尔 | 中国 | 2013-07-08 | 教学 | 德元贷款 | 张恒
532 | 化工虚拟仿真实验室 | 20154d0476 | 微型计算机 | 9020MT | Intel Core I5-4570/4G DDR3/500G/22" | 5882.37 | 戴尔公司/北京万润国际科技有限公司(代理） | 戴尔 | 中国 | 2013-07-08 | 教学 | 德元贷款 | 张恒
533 | 化工虚拟仿真实验室 | 20154d0477 | 微型计算机 | 9020MT | Intel Core I5-4570/4G DDR3/500G/22" | 5882.37 | 戴尔公司/北京万润国际科技有限公司(代理） | 戴尔 | 中国 | 2013-07-08 | 教学 | 德元贷款 | 张恒
534 | 化工虚拟仿真实验室 | 20154d0478 | 微型计算机 | 9020MT | Intel Core I5-4570/4G DDR3/500G/22" | 5882.37 | 戴尔公司/北京万润国际科技有限公司(代理） | 戴尔 | 中国 | 2013-07-08 | 教学 | 德元贷款 | 张恒
535 | 化工虚拟仿真实验室 | 20154d0479 | 微型计算机 | 9020MT | Intel Core I5-4570/4G DDR3/500G/22" | 5882.37 | 戴尔公司/北京万润国际科技有限公司(代理） | 戴尔 | 中国 | 2013-07-08 | 教学 | 德元贷款 | 张恒
536 | 化工虚拟仿真实验室 | 20154d0480 | 微型计算机 | 9020MT | Intel Core I5-4570/4G DDR3/500G/22" | 5882.37 | 戴尔公司/北京万润国际科技有限公司(代理） | 戴尔 | 中国 | 2013-07-08 | 教学 | 德元贷款 | 张恒
537 | 化工虚拟仿真实验室 | 20154d0481 | 微型计算机 | 9020MT | Intel Core I5-4570/4G DDR3/500G/22" | 5882.37 | 戴尔公司/北京万润国际科技有限公司(代理） | 戴尔 | 中国 | 2013-07-08 | 教学 | 德元贷款 | 张恒
538 | 化工虚拟仿真实验室 | 20154d0482 | 微型计算机 | 9020MT | Intel Core I5-4570/4G DDR3/500G/22" | 5882.37 | 戴尔公司/北京万润国际科技有限公司(代理） | 戴尔 | 中国 | 2013-07-08 | 教学 | 德元贷款 | 张恒
539 | 化工虚拟仿真实验室 | 20154d0483 | 微型计算机 | 9020MT | Intel Core I5-4570/4G DDR3/500G/22" | 5882.37 | 戴尔公司/北京万润国际科技有限公司(代理） | 戴尔 | 中国 | 2013-07-08 | 教学 | 德元贷款 | 张恒
540 | 化工虚拟仿真实验室 | 20154d0484 | 微型计算机 | 9020MT | Intel Core I5-4570/4G DDR3/500G/22" | 5882.37 | 戴尔公司/北京万润国际科技有限公司(代理） | 戴尔 | 中国 | 2013-07-08 | 教学 | 德元贷款 | 张恒
541 | 化工虚拟仿真实验室 | 20154d0485 | 微型计算机 | 9020MT | Intel Core I5-4570/4G DDR3/500G/22" | 5882.37 | 戴尔公司/北京万润国际科技有限公司(代理） | 戴尔 | 中国 | 2013-07-08 | 教学 | 德元贷款 | 张恒
542 | 化工虚拟仿真实验室 | 20154d0486 | 微型计算机 | 9020MT | Intel Core I5-4570/4G DDR3/500G/22" | 5882.37 | 戴尔公司/北京万润国际科技有限公司(代理） | 戴尔 | 中国 | 2013-07-08 | 教学 | 德元贷款 | 张恒
543 | 化工虚拟仿真实验室 | 20154d0487 | 微型计算机 | 9020MT | Intel Core I5-4570/4G DDR3/500G/22" | 5882.37 | 戴尔公司/北京万润国际科技有限公司(代理） | 戴尔 | 中国 | 2013-07-08 | 教学 | 德元贷款 | 张恒
544 | 化工虚拟仿真实验室 | 20154d0488 | 微型计算机 | 9020MT | Intel Core I5-4570/4G DDR3/500G/22" | 5882.37 | 戴尔公司/北京万润国际科技有限公司(代理） | 戴尔 | 中国 | 2013-07-08 | 教学 | 德元贷款 | 张恒
545 | 化工虚拟仿真实验室 | 20154d0489 | 微型计算机 | 9020MT | Intel Core I5-4570/4G DDR3/500G/22" | 5882.37 | 戴尔公司/北京万润国际科技有限公司(代理） | 戴尔 | 中国 | 2013-07-08 | 教学 | 德元贷款 | 张恒
546 | 化工虚拟仿真实验室 | 20154d0440 | 实验指导软件组 | RJ201 | 学生自主实验计算机仿真指导软件组（共18单件） | 1925.14 | 华东理工大学化学工程与工艺实验中心 | ECUST | 中国 | 2013-07-08 | 教学 | 德元贷款 | 张恒
547 | 化工虚拟仿真实验室 | 20154d0441 | 实验指导软件组 | RJ201 | 学生自主实验计算机仿真指导软件组（共18单件） | 1925.14 | 华东理工大学化学工程与工艺实验中心 | ECUST | 中国 | 2013-07-08 | 教学 | 德元贷款 | 张恒
548 | 化工虚拟仿真实验室 | 20154d0442 | 实验指导软件组 | RJ201 | 学生自主实验计算机仿真指导软件组（共18单件） | 1925.14 | 华东理工大学化学工程与工艺实验中心 | ECUST | 中国 | 2013-07-08 | 教学 | 德元贷款 | 张恒
549 | 化工虚拟仿真实验室 | 20154d0443 | 实验指导软件组 | RJ201 | 学生自主实验计算机仿真指导软件组（共18单件） | 1925.14 | 华东理工大学化学工程与工艺实验中心 | ECUST | 中国 | 2013-07-08 | 教学 | 德元贷款 | 张恒
550 | 化工虚拟仿真实验室 | 20154d0444 | 实验指导软件组 | RJ201 | 学生自主实验计算机仿真指导软件组（共18单件） | 1925.14 | 华东理工大学化学工程与工艺实验中心 | ECUST | 中国 | 2013-07-08 | 教学 | 德元贷款 | 张恒
551 | 化工虚拟仿真实验室 | 20154d0445 | 实验指导软件组 | RJ201 | 学生自主实验计算机仿真指导软件组（共18单件） | 1925.14 | 华东理工大学化学工程与工艺实验中心 | ECUST | 中国 | 2013-07-08 | 教学 | 德元贷款 | 张恒
552 | 化工虚拟仿真实验室 | 20154d0446 | 实验指导软件组 | RJ201 | 学生自主实验计算机仿真指导软件组（共18单件） | 1925.14 | 华东理工大学化学工程与工艺实验中心 | ECUST | 中国 | 2013-07-08 | 教学 | 德元贷款 | 张恒
553 | 化工虚拟仿真实验室 | 20154d0447 | 实验指导软件组 | RJ201 | 学生自主实验计算机仿真指导软件组（共18单件） | 1925.14 | 华东理工大学化学工程与工艺实验中心 | ECUST | 中国 | 2013-07-08 | 教学 | 德元贷款 | 张恒
554 | 化工虚拟仿真实验室 | 20154d0448 | 实验指导软件组 | RJ201 | 学生自主实验计算机仿真指导软件组（共18单件） | 1925.14 | 华东理工大学化学工程与工艺实验中心 | ECUST | 中国 | 2013-07-08 | 教学 | 德元贷款 | 张恒
555 | 化工虚拟仿真实验室 | 20154d0449 | 实验指导软件组 | RJ201 | 学生自主实验计算机仿真指导软件组（共18单件） | 1925.14 | 华东理工大学化学工程与工艺实验中心 | ECUST | 中国 | 2013-07-08 | 教学 | 德元贷款 | 张恒
556 | 化工虚拟仿真实验室 | 20154d0450 | 实验指导软件组 | RJ201 | 学生自主实验计算机仿真指导软件组（共18单件） | 1925.14 | 华东理工大学化学工程与工艺实验中心 | ECUST | 中国 | 2013-07-08 | 教学 | 德元贷款 | 张恒
557 | 化工虚拟仿真实验室 | 20154d0451 | 实验指导软件组 | RJ201 | 学生自主实验计算机仿真指导软件组（共18单件） | 1925.14 | 华东理工大学化学工程与工艺实验中心 | ECUST | 中国 | 2013-07-08 | 教学 | 德元贷款 | 张恒
558 | 化工虚拟仿真实验室 | 20154d0452 | 实验指导软件组 | RJ201 | 学生自主实验计算机仿真指导软件组（共18单件） | 1925.14 | 华东理工大学化学工程与工艺实验中心 | ECUST | 中国 | 2013-07-08 | 教学 | 德元贷款 | 张恒
559 | 化工虚拟仿真实验室 | 20154d0453 | 实验指导软件组 | RJ201 | 学生自主实验计算机仿真指导软件组（共18单件） | 1925.14 | 华东理工大学化学工程与工艺实验中心 | ECUST | 中国 | 2013-07-08 | 教学 | 德元贷款 | 张恒
560 | 化工虚拟仿真实验室 | 20154d0454 | 实验指导软件组 | RJ201 | 学生自主实验计算机仿真指导软件组（共18单件） | 1925.14 | 华东理工大学化学工程与工艺实验中心 | ECUST | 中国 | 2013-07-08 | 教学 | 德元贷款 | 张恒
561 | 化工虚拟仿真实验室 | 20154d0455 | 实验指导软件组 | RJ201 | 学生自主实验计算机仿真指导软件组（共18单件） | 1925.14 | 华东理工大学化学工程与工艺实验中心 | ECUST | 中国 | 2013-07-08 | 教学 | 德元贷款 | 张恒
562 | 化工虚拟仿真实验室 | 20154d0456 | 实验指导软件组 | RJ201 | 学生自主实验计算机仿真指导软件组（共18单件） | 1925.14 | 华东理工大学化学工程与工艺实验中心 | ECUST | 中国 | 2013-07-08 | 教学 | 德元贷款 | 张恒
563 | 化工虚拟仿真实验室 | 20154d0457 | 实验指导软件组 | RJ201 | 学生自主实验计算机仿真指导软件组（共18单件） | 1925.14 | 华东理工大学化学工程与工艺实验中心 | ECUST | 中国 | 2013-07-08 | 教学 | 德元贷款 | 张恒
564 | 化工虚拟仿真实验室 | 2015013913 | 计算机仿真投影系统 | TP-LINK | 提供24个10/100M自适应RJ45端口，端口实现线速转发 | 115850 | 北京鸿合盛视数字媒体技术有限公司 | 日立 | 中国 | 2012-01-20 | 教学 | 中央财政专项资金 | 张恒
565 | 化工学院综合办 | 11026968 | 组合训练器 | SL-9047 | 600*145*133cm | 7800 | 昆明侠乐玩具厂 |  | 中国 | 2011-11-01 | 行政（党政部门） | 教学设备费 | 赵榆林
566 | 化工学院综合办 | 11026967 | 自动式划船器 | SL-9038 | 120*11cm | 2480 | 昆明侠乐玩具厂 |  | 中国 | 2011-11-01 | 行政（党政部门） | 教学设备费 | 赵榆林
567 | 化工学院综合办 | 20120588 | 专业音箱 | YAMAHA A12 | OH01180 | 3800 | 雅马哈乐器公司 |  | 中国 | 2012-04-01 | 行政（党政部门） | 业务费 | 李燕
568 | 化工学院综合办 | 20120590 | 专业功放 | DACO PA-600 | P50WXP50W | 3400 | 森尼永昌公司 |  | 中国 | 2012-04-01 | 行政（党政部门） | 业务费 | 李燕
569 | 化工学院综合办 | 2017006463 | 主席条桌 | 2100*760/Z-2021 | 0.6mm厚天然胡桃木皮饰面 | 1277 | 中山优冠家具制造有限公司 | 优茂 | 中国 | 2017-12-14 | 行政（党政部门） | 教学设备费 | 李燕
570 | 化工学院综合办 | 2017006464 | 主席条桌 | 1400*760/Z-2014 | 0.6mm厚天然胡桃木皮饰面 | 1000 | 中山优冠家具制造有限公司 | 优茂 | 中国 | 2017-12-14 | 行政（党政部门） | 教学设备费 | 李燕
571 | 化工学院综合办 | 2017006465 | 主席条桌 | 1400*760/Z-2014 | 0.6mm厚天然胡桃木皮饰面 | 1000 | 中山优冠家具制造有限公司 | 优茂 | 中国 | 2017-12-14 | 行政（党政部门） | 教学设备费 | 李燕
572 | 化工学院综合办 | 2t030469 | 整容镜 | * | * | 4600 | 昆明制镜厂 |  | 中国 | 2003-09-01 | 教学 | 教学设备费 | 李燕
573 | 化工学院综合办 | 20058717 | 音响组合 | ALES AC-138 | 2*500W | 16170 | 广州东方音响器材厂 |  | 中国 | 2005-12-01 | 行政（党政部门） | 业务费 | 袁敬
574 | 化工学院综合办 | 20058718 | 音响组合 | KIM K-450 | 2*150W | 10830 | 广州东方音响器材厂 |  | 中国 | 2005-12-01 | 行政（党政部门） | 业务费 | 袁敬
575 | 化工学院综合办 | 20055457 | 音箱 | MRTAK MK-8 | 30Hz-16000Hz | 1200 | 广州雷诺舞台音响公司 |  | 中国 | 2005-10-01 | 教学 | 教学设备费 | 袁敬
576 | 化工学院综合办 | 20055460 | 音箱 | MRTAK MK-8 | 30Hz-16000Hz | 1200 | MRTAK公司 |  | 澳大利亚 | 2005-10-01 | 教学 | 教学设备费 | 袁敬
577 | 化工学院综合办 | 20044790 | 移动硬盘 | IBM 60G | * | 1150 | 无 |  | 中国 | 2004-11-01 | 行政（党政部门） | 教学设备费 | 钱伟民
578 | 化工学院综合办 | 2017006466 | 演讲台 | 750*1100/J-189 | 0.6mm厚天然胡桃木皮饰面 | 1110 | 中山优冠家具制造有限公司 | 优茂 | 中国 | 2017-12-14 | 行政（党政部门） | 教学设备费 | 李燕
579 | 化工学院综合办 | 20120589 | 效果器 | KULEDY DSP-P00 | 220V，50/60HZ | 1650 | 森尼永昌公司 |  | 中国 | 2012-04-01 | 行政（党政部门） | 业务费 | 李燕
580 | 化工学院综合办 | 20120591 | 无线话筒 | DYON ACT-909U | 520MHZ-820MHZ | 2740 | 恩平天一电子厂 |  | 中国 | 2012-04-01 | 行政（党政部门） | 业务费 | 李燕
581 | 化工学院综合办 | 20070340 | 微型计算机(主机) | 兼容机 | AMD3800+/1G/80G | 4338 | 昆明威达电脑经营部 |  | 中国 | 2007-03-01 | 行政（党政部门） | 业务费 | 张祎颖
582 | 化工学院综合办 | 20101563 | 微型计算机(主机) | 兼容机 | CPUi3530/500G/2G | 2820 | 云南金利科技公司 |  | 中国 | 2010-04-01 | 行政（党政部门） | 业务费 | 杜勇
583 | 化工学院综合办 | 20101564 | 微型计算机(主机) | 兼容机 | CPUi3530/500G/2G | 2820 | 云南金利科技公司 |  | 中国 | 2010-04-01 | 行政（党政部门） | 业务费 | 杜勇
584 | 化工学院综合办 | 11026431 | 微型计算机 | DELL 260 | i3-2100/2G/500G/19" | 4800 | 戴尔有限公司 |  | 中国 | 2011-10-01 | 行政（党政部门） | 自筹经费 | 钱伟民
585 | 化工学院综合办 | 11026945 | 微型计算机 | 兼容机 | i5-2300/4G/500G/24" | 5200 | 南方电脑公司 |  | 中国 | 2011-11-01 | 行政（党政部门） | 业务费 | 唐晓宁
586 | 化工学院综合办 | 11027157 | 微型计算机 | 兼容机 | i3-2100/4G/500G/19" | 5000 | 昆明易盟电脑公司 |  | 中国 | 2011-11-01 | 行政（党政部门） | 业务费 | 杜勇
587 | 化工学院综合办 | 20014384 | 微型计算机 | 启天 | * | 7810 | 无 |  | 中国 | 2001-11-01 | 行政（党政部门） | 教学设备费 | 刘晓波
588 | 化工学院综合办 | 20050300 | 微型计算机 | 联想1066 | * | 6999 | 联想集团 |  | 中国 | 2005-01-01 | 行政（党政部门） | 业务费 | 贾庆明
589 | 化工学院综合办 | 20064924 | 微型计算机 | 联想M5100 | CPU1.8G/512M/60G/14" | 7499 | 联想集团 |  | 中国 | 2006-11-01 | 行政（党政部门） | 自筹经费 | 朱正良
590 | 化工学院综合办 | 20072832 | 微型计算机 | 兼容机 | AMD3800+/80G/17寸 | 6000 | 昆明杰浩电脑公司 |  | 中国 | 2007-09-01 | 行政（党政部门） | 业务费 | 袁敬
591 | 化工学院综合办 | 20072833 | 微型计算机 | 兼容机 | AMD3800+/80G/17寸 | 6000 | 昆明杰浩电脑公司 |  | 中国 | 2007-09-01 | 行政（党政部门） | 业务费 | 袁敬
592 | 化工学院综合办 | 2011000899 | 微型计算机 | 戴尔390MT | i5-2400/4G/500G/20寸LCD | 6150 | 戴尔中国有限公司 |  | 中国 | 2011-11-01 | 行政（党政部门） | 呈贡校区建设费 | 刘晓波
593 | 化工学院综合办 | 20120133 | 微型计算机 | 惠普 14VI-XM878 | CPU2.0双核/320G | 4300 | 惠普公司 |  | 中国 | 2012-01-01 | 行政（党政部门） | 业务费 | 张祎颖
594 | 化工学院综合办 | 20120153 | 微型计算机 | 惠普 14VI-XM878 | CPU2.0双核/320G | 4300 | 惠普公司 |  | 中国 | 2012-01-01 | 行政（党政部门） | 业务费 | 张祎颖
595 | 化工学院综合办 | 20120409 | 微型计算机 | 兼容机 | i3-2100/4G/500G/19寸 | 5000 | 昆明云聚电子公司 |  | 中国 | 2012-03-01 | 行政（党政部门） | 业务费 | 冷艳
596 | 化工学院综合办 | 20120593 | 微型计算机 | 戴尔 XM888DHS | G530/2G/500G/22寸 | 4800 | 戴尔有限公司 |  | 中国 | 2012-04-01 | 行政（党政部门） | 业务费 | 李燕
597 | 化工学院综合办 | 20121470 | 微型计算机 | 三星 9JD96N1 | 双核2.9/2G/500G/19寸 | 4000 | 三星电子科技公司 |  | 中国 | 2012-11-01 | 行政（党政部门） | 业务费 | 李斌
598 | 化工学院综合办 | 2014000808 | 微型计算机 | 兼容机 | 希捷500/4G1600/AMD250/三星19 | 4100 | 鑫鸿电脑科技 | 组装 | 中国 | 2013-12-01 | 行政（党政部门） | 业务费 | 梅毅
599 | 化工学院综合办 | 2016001813 | 微型计算机 | 戴尔I5348-R7938T | Win7触控一体机，第四代英特尔酷睿i5-4440s | 9000 | 戴尔厦门有限公司 | 戴尔 | 中国 | 2016-02-02 | 教学 | 业务费 | 齐毅
600 | 化工学院综合办 | 2016001814 | 微型计算机 | 戴尔I5348-R7938T | Win7触控一体机，第四代英特尔酷睿i5-4440s | 9000 | 戴尔厦门有限公司 | 戴尔 | 中国 | 2016-02-02 | 教学 | 业务费 | 李凯宇
601 | 化工学院综合办 | 2016010784 | 微型计算机 | 戴尔OptiPlex 3030 AIO | I3 4160/4G/500G/DVDRW/19.5 | 4350 | 戴尔（中国）有限公司 | 戴尔 | 中国 | 2016-10-26 | 教学 | 业务费 | 钱伟民
602 | 化工学院综合办 | 2016010785 | 微型计算机 | 戴尔OptiPlex 3030 AIO | I3 4160/4G/500G/DVDRW/19.5 | 4350 | 戴尔（中国）有限公司 | 戴尔 | 中国 | 2016-10-26 | 教学 | 业务费 | 袁敬
603 | 化工学院综合办 | 2016010832 | 微型计算机 | 戴尔OptiPlex 3030 AIO | I3 4160/4G/500G/DVDRW/19.5 | 4350 | 戴尔（中国）有限公司 | 戴尔 | 中国 | 2016-10-26 | 教学 | 业务费 | 张恒
604 | 化工学院综合办 | 2016010833 | 微型计算机 | 戴尔OptiPlex 3030 AIO | I3 4160/4G/500G/DVDRW/19.5 | 4350 | 戴尔（中国）有限公司 | 戴尔 | 中国 | 2016-10-26 | 教学 | 业务费 | 杜勇
605 | 化工学院综合办 | 2017004705 | 微型计算机 | 惠普 480 G3 MT | 酷睿i5/ 英特尔H110/ 4G /1TB/ 20寸LED | 4820 | 惠普贸易（上海）有限公司 | 惠普 | 中国 | 2017-06-07 | 教学 | 业务费 | 杨荣
606 | 化工学院综合办 | 2017004706 | 微型计算机 | 惠普 480 G3 MT | 酷睿i5/ 英特尔H110/ 4G /1TB/ 20寸LED | 4820 | 惠普贸易（上海）有限公司 | 惠普 | 中国 | 2017-06-07 | 教学 | 业务费 | 司甜
607 | 化工学院综合办 | 2017004707 | 微型计算机 | 惠普 480 G3 MT | 酷睿i5/ 英特尔H110/ 4G /1TB/ 20寸LED | 4820 | 惠普贸易（上海）有限公司 | 惠普 | 中国 | 2017-06-07 | 教学 | 业务费 | 刘晓波
608 | 化工学院综合办 | 2017004708 | 微型计算机 | 惠普 480 G3 MT | 酷睿i5/ 英特尔H110/ 4G /1TB/ 20寸LED | 4820 | 惠普贸易（上海）有限公司 | 惠普 | 中国 | 2017-06-07 | 教学 | 业务费 | 毛文元
609 | 化工学院综合办 | 2017006979 | 微型计算机 | 惠普ProDesk 480 G3 MT | 酷睿i7 /英特尔H110/ 4G/ 1TB/ 20寸LED | 5590 | 惠普贸易（上海）有限公司 | 惠普 | 中国 | 2017-12-14 | 科研 | 科研费 | 李斌
610 | 化工学院综合办 | 80026602 | 微型计算机 | 兼容机 | AMD5000+/160G/2G | 4750 | 昆明杰浩电脑公司 |  | 中国 | 2008-11-01 | 行政（党政部门） | 业务费 | 张祎颖
611 | 化工学院综合办 | 80026603 | 微型计算机 | 兼容机 | AMD5000+/160G/2G | 4750 | 昆明杰浩电脑公司 |  | 中国 | 2008-11-01 | 行政（党政部门） | 业务费 | 张祎颖
612 | 化工学院综合办 | 90024543 | 微型计算机 | 联想Y3608 | 双核2.2G/250G/2G/19" | 3500 | 联想集团公司 |  | 中国 | 2009-12-01 | 行政（党政部门） | 业务费 | 丁玲
613 | 化工学院综合办 | 2015014298 | 投影仪 | 爱普生 CB-W28 | 投影技术 LCD/3000流明 | 6120 | 爱普生（中国）有限公司 | 爱普生 | 中国 | 2015-11-18 | 行政（党政部门） | 其它经费 | 周宇翔
614 | 化工学院综合办 | 2015014299 | 投影仪 | 爱普生 CB-W28 | 投影技术 LCD/3000流明 | 6120 | 爱普生（中国）有限公司 | 爱普生 | 中国 | 2015-11-18 | 行政（党政部门） | 其它经费 | 周宇翔
615 | 化工学院综合办 | 20065047 | 投影机 | EPSON EMP-X3 | 2000流明 | 12000 | 爱普生公司 |  | 日本 | 2006-11-01 | 行政（党政部门） | 业务费 | 杜勇
616 | 化工学院综合办 | 20073001 | 投影机 | 松下PT-LB50U | * | 15900 | 松下电器公司 |  | 中国 | 2007-01-01 | 行政（党政部门） | 业务费 | 唐晓宁
617 | 化工学院综合办 | 20120206 | 投影机 | 日立 HCP-360X | 3500流明 | 10930 | 日立数字映像公司 |  | 中国 | 2012-01-01 | 行政（党政部门） | 自筹经费 | 钱伟民
618 | 化工学院综合办 | 2017006454 | 四门书柜 | 1600*2000/SE-103 | 0.6mm厚天然胡桃木皮饰面 | 2148 | 中山优冠家具制造有限公司 | * | 中国 | 2017-12-13 | 行政（党政部门） | 教学设备费 | 李燕
619 | 化工学院综合办 | 20091418 | 双向汽车防盗报警器 | 2-WAY | * | 1100 | 广东铁将军防盗公司 |  | 中国 | 2009-05-01 | 行政（党政部门） | 自筹经费 | 刘晓波
620 | 化工学院综合办 | 20064922 | 数码相机 | 尼康E8400 | 800万像素 | 7540 | 尼康公司 |  | 日本 | 2006-11-01 | 行政（党政部门） | 自筹经费 | 周宇翔
621 | 化工学院综合办 | 2015000611 | 数码相机 | 700D | 1800万像素，CMOS图像感应器。 | 5949 | 佳能（中国）有限公司 | 佳能 | 中国 | 2015-01-09 | 行政（党政部门） | 业务费 | 袁敬
622 | 化工学院综合办 | 2015014337 | 数码相机 | 佳能 G16 | 1/1.7英寸镜头/有效像素1210万 | 3250 | 佳能（中国）有限公司 | 佳能 | 中国 | 2015-11-18 | 行政（党政部门） | 其它经费 | 周宇翔
623 | 化工学院综合办 | 2013412999 | 数码复印机 | MX-M20608N | 每分钟出纸20张 | 17500 | 夏普办公设备(常熟)公司 | 夏普 | 中国 | 2013-11-12 | 行政（党政部门） | 业务费 | 周宇翔
624 | 化工学院综合办 | 20064923 | 闪光灯 | 尼康SB600 | 24 | 2050 | 尼康公司 |  | 日本 | 2006-11-01 | 行政（党政部门） | 自筹经费 | 周宇翔
625 | 化工学院综合办 | 20023388 | 沙发 | * | * | 4300 | * |  | 中国 | 2002-12-01 | 教学 | 教学设备费 | 李燕
626 | 化工学院综合办 | 20044794 | 扫描仪 | 文本王文豪6800 | * | 2980 | 北京汉王科技公司 |  | 中国 | 2004-11-01 | 行政（党政部门） | 教学设备费 | 周宇翔
627 | 化工学院综合办 | 11026919 | 乒乓球桌 | 双鱼 501 | * | 2100 | 广州龙康体育用品公司 |  | 中国 | 2011-11-01 | 行政（党政部门） | 教学设备费 | 李燕
628 | 化工学院综合办 | 11026920 | 乒乓球桌 | 双鱼 501 | * | 2100 | 广州龙康体育用品公司 |  | 中国 | 2011-11-01 | 行政（党政部门） | 教学设备费 | 李燕
629 | 化工学院综合办 | 11026921 | 乒乓球桌 | 双鱼 501 | * | 2100 | 广州龙康体育用品公司 |  | 中国 | 2011-11-01 | 行政（党政部门） | 教学设备费 | 李燕
630 | 化工学院综合办 | 2015006437 | 排球架 | sc-306 | 2.15-2.55mm*89mm，材质：不锈钢 | 1100 | 昆明市盘龙区安拓体育用品经营部 | 安拓 | 中国 | 2015-07-03 | 行政（党政部门） | 教育服务费 | 李燕
631 | 化工学院综合办 | 2017006866 | 密集柜 | 900*2200/LW-001 | 架体结构为立柱结构，最高不超过6层 | 10680 | 中山优冠家具制造有限公司 | 优茂 | 中国 | 2017-12-15 | 行政（党政部门） | 教学设备费 | 杜勇
632 | 化工学院综合办 | 2017006867 | 密集柜 | 900*2200/LW-001 | 架体结构为立柱结构，最高不超过6层 | 10680 | 中山优冠家具制造有限公司 | 优茂 | 中国 | 2017-12-15 | 行政（党政部门） | 教学设备费 | 杜勇
633 | 化工学院综合办 | 2017006868 | 密集柜 | 900*2200/LW-001 | 架体结构为立柱结构，最高不超过6层 | 10680 | 中山优冠家具制造有限公司 | 优茂 | 中国 | 2017-12-15 | 行政（党政部门） | 教学设备费 | 杜勇
634 | 化工学院综合办 | 2017006869 | 密集柜 | 900*2200/LW-001 | 架体结构为立柱结构，最高不超过6层 | 10680 | 中山优冠家具制造有限公司 | 优茂 | 中国 | 2017-12-15 | 行政（党政部门） | 教学设备费 | 杜勇
635 | 化工学院综合办 | 2017006870 | 密集柜 | 900*2200/LW-001 | 架体结构为立柱结构，最高不超过6层 | 10680 | 中山优冠家具制造有限公司 | 优茂 | 中国 | 2017-12-15 | 行政（党政部门） | 教学设备费 | 杜勇
636 | 化工学院综合办 | 2017006871 | 密集柜 | 900*2200/LW-001 | 架体结构为立柱结构，最高不超过6层 | 10680 | 中山优冠家具制造有限公司 | 优茂 | 中国 | 2017-12-15 | 行政（党政部门） | 教学设备费 | 杜勇
637 | 化工学院综合办 | 2017006872 | 密集柜 | 900*2200/LW-001 | 架体结构为立柱结构，最高不超过6层 | 10680 | 中山优冠家具制造有限公司 | 优茂 | 中国 | 2017-12-15 | 行政（党政部门） | 教学设备费 | 杜勇
638 | 化工学院综合办 | 2017006873 | 密集柜 | 900*2200/LW-001 | 架体结构为立柱结构，最高不超过6层 | 10680 | 中山优冠家具制造有限公司 | 优茂 | 中国 | 2017-12-15 | 行政（党政部门） | 教学设备费 | 杜勇
639 | 化工学院综合办 | 2017006874 | 密集柜 | 900*2200/LW-001 | 架体结构为立柱结构，最高不超过6层 | 10680 | 中山优冠家具制造有限公司 | 优茂 | 中国 | 2017-12-15 | 行政（党政部门） | 教学设备费 | 杜勇
640 | 化工学院综合办 | 2017006875 | 密集柜 | 900*2200/LW-001 | 架体结构为立柱结构，最高不超过6层 | 10680 | 中山优冠家具制造有限公司 | 优茂 | 中国 | 2017-12-15 | 行政（党政部门） | 教学设备费 | 杜勇
641 | 化工学院综合办 | 2017006459 | 门厅沙发 | 4+1+1/YG-2125-A | 牛皮 | 2986 | 中山优冠家具制造有限公司 | 优茂 | 中国 | 2017-12-14 | 行政（党政部门） | 教学设备费 | 李燕
642 | 化工学院综合办 | 20023080 | 录像放像设备（DVD） | 步步高915K | * | 1420 | * |  | 中国 | 2002-10-01 | 教学 | 教学设备费 | 袁敬
643 | 化工学院综合办 | 11026969 | 六人扫腰器 | SL-9060 | 180*180*135cm | 1800 | 昆明侠乐玩具厂 |  | 中国 | 2011-11-01 | 行政（党政部门） | 教学设备费 | 赵榆林
644 | 化工学院综合办 | 2017006461 | 六人会议桌 | 2100*760/H-5824 | 0.6mm厚天然胡桃木皮饰面 | 1378 | 中山优冠家具制造有限公司 | 优茂 | 中国 | 2017-12-14 | 行政（党政部门） | 教学设备费 | 李燕
645 | 化工学院综合办 | 20131472 | 雷达行车记录器 | GPS-1680H | OVPT12,100万像素 | 1200 | 厦门瑞忆科技有限公司 |  | 中国 | 2013-09-01 | 科研 | 科研费 | 刘晓波
646 | 化工学院综合办 | 20120132 | 激光一体机 | 三星 SCX-4623FH | 打印、复印、传真 | 2500 | 三星电子公司 |  | 中国 | 2012-01-01 | 行政（党政部门） | 业务费 | 张祎颖
647 | 化工学院综合办 | 20050303 | 激光打印机 | HP5100 | A3 | 8500 | 惠普公司 |  | 中国 | 2005-01-01 | 行政（党政部门） | 业务费 | 杜勇
648 | 化工学院综合办 | 20057286 | 激光打印机 | EPSON EPL-6200L | * | 1350 | 爱普生公司 |  | 中国 | 2005-11-01 | 教学 | 教学设备费 | 刘晓波
649 | 化工学院综合办 | 20060742 | 激光打印机 | 三星ML-1610 | * | 1180 | 山东三星电子科技公司 |  | 中国 | 2006-02-01 | 行政（党政部门） | 业务费 | 李云燕
650 | 化工学院综合办 | 20060785 | 激光打印机 | 三星ML-1610 | * | 1180 | 山东三星电子公司 |  | 中国 | 2006-03-01 | 行政（党政部门） | 业务费 | 齐毅
651 | 化工学院综合办 | 20061562 | 激光打印机 | HP 1020 | A4 15张/分钟 | 1580 | 惠普公司 |  | 中国 | 2006-05-01 | 行政（党政部门） | 业务费 | 钱伟民
652 | 化工学院综合办 | 20063327 | 激光打印机 | HP 1020 | A4 | 1680 | 惠普公司 |  | 中国 | 2006-11-01 | 行政（党政部门） | 业务费 | 赵榆林
653 | 化工学院综合办 | 20064928 | 激光打印机 | 联想LJ200 | * | 1600 | 联想集团 |  | 中国 | 2006-11-01 | 行政（党政部门） | 自筹经费 | 朱正良
654 | 化工学院综合办 | 20065050 | 激光打印机 | 三星1610 | * | 1250 | 三星电子通讯公司 |  | 中国 | 2006-11-01 | 行政（党政部门） | 业务费 | 李燕
655 | 化工学院综合办 | 20065057 | 激光打印机 | 三星ML-1610 | A4 | 1250 | 山东三星通信设备公司 |  | 中国 | 2006-11-01 | 行政（党政部门） | 业务费 | 张祎颖
656 | 化工学院综合办 | 20065058 | 激光打印机 | 三星ML-1610 | A4 | 1250 | 山东三星通信设备公司 |  | 中国 | 2006-11-01 | 行政（党政部门） | 业务费 | 张祎颖
657 | 化工学院综合办 | 20065059 | 激光打印机 | 三星ML-1610 | A4 | 1250 | 山东三星通信设备公司 |  | 中国 | 2006-11-01 | 行政（党政部门） | 业务费 | 袁敬
658 | 化工学院综合办 | 20073000 | 激光打印机 | HP 1020 | * | 1680 | 惠普公司 |  | 中国 | 2007-01-01 | 行政（党政部门） | 业务费 | 赵榆林
659 | 化工学院综合办 | 20101561 | 激光打印机 | 三星1610 | A4 | 1200 | 三星电子公司 |  | 中国 | 2010-04-01 | 行政（党政部门） | 业务费 | 冷艳
660 | 化工学院综合办 | 20120131 | 激光打印机 | 三星 ML-1670 | A4，黑白 | 1100 | 三星电子公司 |  | 中国 | 2012-01-01 | 行政（党政部门） | 业务费 | 张祎颖
661 | 化工学院综合办 | 20120410 | 激光打印机 | HP M1005 | A4 | 1800 | 惠普公司 |  | 中国 | 2012-03-01 | 行政（党政部门） | 业务费 | 杨庆云
662 | 化工学院综合办 | 2t031677 | 会议桌 | 木制 3.5米 | * | 2800 | * |  | 中国 | 2003-09-01 | 行政（党政部门） | 业务费 | 李云燕
663 | 化工学院综合办 | 20120592 | 会议话筒 | HANPU TY820A | Q/ETYD01-2010 | 1050 | 恩平天一电子厂 |  | 中国 | 2012-04-01 | 行政（党政部门） | 业务费 | 李燕
664 | 化工学院综合办 | 2017006980 | 管式电阻炉 | 意丰 SK2-1-10 | 电阻丝/1200℃/35*300mm/220V/1kw | 1980 | 上海意丰实验仪器厂 | 意丰 | 中国 | 2017-12-11 | 科研 | 科研费 | 王春丽
665 | 化工学院综合办 | 2017006981 | 管式电阻炉 | 意丰 SK2-1-10 | 电阻丝/1200℃/35*300mm/220V/1kw | 1980 | 上海意丰实验仪器厂 | 意丰 | 中国 | 2017-12-11 | 科研 | 科研费 | 王春丽
666 | 化工学院综合办 | 2017006982 | 管式电阻炉 | 意丰 SK2-1-10 | 电阻丝/1200℃/35*300mm/220V/1kw | 1980 | 上海意丰实验仪器厂 | 意丰 | 中国 | 2017-12-11 | 科研 | 科研费 | 王春丽
667 | 化工学院综合办 | 2017006983 | 管式电阻炉 | 意丰 SK2-1-10 | 电阻丝/1200℃/35*300mm/220V/1kw | 1980 | 上海意丰实验仪器厂 | 意丰 | 中国 | 2017-12-11 | 科研 | 科研费 | 王春丽
668 | 化工学院综合办 | 2017006984 | 管式电阻炉 | 意丰 SK2-1-10 | 电阻丝/1200℃/35*300mm/220V/1kw | 1980 | 上海意丰实验仪器厂 | 意丰 | 中国 | 2017-12-11 | 科研 | 科研费 | 王春丽
669 | 化工学院综合办 | 2017006985 | 管式电阻炉 | 意丰 SK2-1-10 | 电阻丝/1200℃/35*300mm/220V/1kw | 1980 | 上海意丰实验仪器厂 | 意丰 | 中国 | 2017-12-11 | 科研 | 科研费 | 王春丽
670 | 化工学院综合办 | 20055456 | 功放 | MRTAK M-100 | 内置16BIT数码音调 | 1100 | 广州雷诺舞台音响公司 |  | 中国 | 2005-10-01 | 教学 | 教学设备费 | 袁敬
671 | 化工学院综合办 | 20055132 | 复印机 | 夏普AR-M276 | * | 19500 | 夏普办公设备有限公司 |  | 中国 | 2005-10-01 | 行政（党政部门） | 业务费 | 周宇翔
672 | 化工学院综合办 | 2017006978 | 复印机 | 惠普 M435nw | 黑白/ A3幅面/ 1-99张 | 7660 | 惠普贸易（上海）有限公司 | 惠普 | 中国 | 2017-12-14 | 科研 | 科研费 | 杜勇
673 | 化工学院综合办 | 20052636 | 服务器 | HP 375429-AA1 | Xeon 3.6GHZ 256M | 19000 | 惠普公司 |  | 中国 | 2005-05-01 | 行政（党政部门） | 业务费 | 李燕
674 | 化工学院综合办 | 01114300 | 多媒体投影机 | * | * | 53500 | 日本三菱公司 |  | 中国 | 2001-09-01 | 教学 | 教学设备费 | 袁敬
675 | 化工学院综合办 | 20130633 | 电子显示屏 | 室内5.0单红 | 长5.946m*高0.578m | 8500 | 昆明恒星广告制作部 |  | 中国 | 2013-05-01 | 行政（党政部门） | 教学设备费 | 李燕
676 | 化工学院综合办 | 20117233 | 电钢琴 | 雅马哈 P-85S | * | 4500 | 雅马哈乐器音响公司 |  | 中国 | 2011-06-01 | 行政（党政部门） | 业务费 | 张袆颖
677 | 化工学院综合办 | 11026913 | 电动跑步机 | KL-1330 | * | 3700 | 广州龙康体育用品公司 |  | 中国 | 2011-11-01 | 行政（党政部门） | 教学设备费 | 李燕
678 | 化工学院综合办 | 11026912 | 电动车 | 锡特TDR782爱博士 | 时速20km | 3490 | 无锡华伟车辆厂 |  | 中国 | 2011-11-01 | 行政（党政部门） | 教学设备费 | 周宇翔
679 | 化工学院综合办 | 2017006460 | 大会议桌 | 5600*760/DH-12560 | 0.6mm厚天然胡桃木皮饰面 | 7069 | 中山优冠家具制造有限公司 | 优茂 | 中国 | 2017-12-14 | 行政（党政部门） | 教学设备费 | 李燕
680 | 化工学院综合办 | 20023126 | 打印机 | HP FJ 1000 | * | 2450 | HP |  | 中国 | 2002-10-01 | 教学 | 教学设备费 | 丁玲
681 | 化工学院综合办 | 2015001404 | 打印机 | HL-2240D | 220v/240v-50/60Hz 4.4A | 1100 | 兄弟（中国）商业有限公司 | brother | 中国 | 2015-04-01 | 教学 | 业务费 | 梅毅
682 | 化工学院综合办 | 20065060 | 传真机 | 松下KX-FL313CN | A4普通纸 | 2480 | 松下通信系统公司 |  | 马来西亚 | 2006-11-01 | 行政（党政部门） | 业务费 | 齐毅
683 | 化工学院综合办 | 20065581 | 传真机 | 松下KX-FL313CN | * | 2480 | 松下通信有限公司 |  | 马来西亚 | 2006-12-01 | 行政（党政部门） | 业务费 | 丁玲
684 | 化工学院综合办 | 2015014297 | 传真机 | 松下 FL328CN | 黑白激光/A4/约4秒/页 | 1480 | 松下电器（中国）有限公司 | 松下 | 中国 | 2015-11-18 | 行政（党政部门） | 其它经费 | 李燕
685 | 化工学院综合办 | 20070862 | 测速仪 | 征服者GPS/A3 | * | 2100 | 昆山东太利电子公司 |  | 中国 | 2007-05-01 | 行政（党政部门） | 业务费 | 刘晓波
686 | 化工学院综合办 | 11027355 | 笔记本电脑 | 联想 T420 4180-PLC | 2G/500G/14" | 9025 | 联想集团公司 |  | 中国 | 2011-12-01 | 行政（党政部门） | 自筹经费 | 钱伟民
687 | 化工学院综合办 | 20065048 | 笔记本电脑 | IBM R60E0658DEI | CPU1.66G双核/1G/60G | 11500 | IBM公司 |  | 美国 | 2006-11-01 | 行政（党政部门） | 业务费 | 杜勇
688 | 化工学院综合办 | 20073002 | 笔记本电脑 | 联想昭阳E680A | * | 13900 | 联想集团公司 |  | 中国 | 2007-01-01 | 行政（党政部门） | 业务费 | 唐晓宁
689 | 化工学院综合办 | 20130886 | 笔记本电脑 | HP/P6-1095cn | cpui5/4GB/500G/17英寸 | 4200 | 中国惠普有限公司 |  | 中国 | 2013-02-01 | 行政（党政部门） | 业务费 | 张祎颖
690 | 化工学院综合办 | 2015014341 | 笔记本电脑 | 联想 Y50-70 | i7 4710HQ/8GB/1TB/15.6英寸 | 8200 | 联想(北京)有限公司 | 联想 | 中国 | 2015-11-18 | 行政（党政部门） | 其它经费 | 贾庆明
691 | 化工学院综合办 | 2016010783 | 笔记本电脑 | 戴尔Latitude E7270 | I5 6200/4G/128G/12.5寸 | 8290 | 戴尔(中国)有限公司 | 戴尔 | 中国 | 2016-10-24 | 教学 | 科研费 | 梅毅
692 | 化工学院综合办 | 2017006462 | 办公桌 | 1800*760/B-6S181 | 0.6mm厚天然胡桃木皮饰面 | 1724 | 中山优冠家具制造有限公司 | 优茂 | 中国 | 2017-12-14 | 行政（党政部门） | 教学设备费 | 李燕
693 | 化工学院综合办 | 20023351 | YAMAHAG功放 | RX-V320 | * | 1950 | * |  | 中国 | 2002-12-01 | 教学 | 教学设备费 | 袁敬
694 | 化工学院综合办 | 11027671 | LED显示屏 | 4.6平方米 | * | 8988 | 昆明凤宇霓虹灯厂 |  | 中国 | 2011-12-01 | 行政（党政部门） | 自筹经费 | 周宇翔
695 | 化工学院综合办 | 11027672 | LED显示屏 | 2.6平方米 | * | 8988 | 昆明凤宇霓虹灯厂 |  | 中国 | 2011-12-01 | 行政（党政部门） | 自筹经费 | 周宇翔
696 | 化工原理实验室 | 2011001974 | 资料柜 | 1000*470*2000 | 铝木结构 | 1000 | 昆明科奥特实验室设备有限公司 |  | 中国 | 2011-11-01 | 教学 | 呈贡校区建设费 | 贾愚
697 | 化工原理实验室 | 2011001975 | 资料柜 | 1000*470*2000 | 铝木结构 | 1000 | 昆明科奥特实验室设备有限公司 |  | 中国 | 2011-11-01 | 教学 | 呈贡校区建设费 | 杨荣
698 | 化工原理实验室 | 2011001976 | 资料柜 | 1000*470*2000 | 铝木结构 | 1000 | 昆明科奥特实验室设备有限公司 |  | 中国 | 2011-11-01 | 教学 | 呈贡校区建设费 | 杨荣
699 | 化工原理实验室 | 2011001977 | 资料柜 | 1000*470*2000 | 铝木结构 | 1000 | 昆明科奥特实验室设备有限公司 |  | 中国 | 2011-11-01 | 教学 | 呈贡校区建设费 | 杨荣
700 | 化工原理实验室 | 2011002017 | 中央台带2套水、试剂架 | 4200*1500*800 | 钢木结构 | 9732 | 昆明科奥特实验室设备有限公司 |  | 中国 | 2011-11-01 | 教学 | 呈贡校区建设费 | 杨荣
701 | 化工原理实验室 | 2011002018 | 中央台 | 3600*1500*800 | 钢木结构 | 9072 | 昆明科奥特实验室设备有限公司 |  | 中国 | 2011-11-01 | 教学 | 呈贡校区建设费 | 杨荣
702 | 化工原理实验室 | 2011002016 | 中央实验台（带试剂架、2套水） | 4200*1500*800 | 钢木结构 | 11244 | 昆明科奥特实验室设备有限公司 |  | 中国 | 2011-11-01 | 教学 | 呈贡校区建设费 | 杨荣
703 | 化工原理实验室 | 2012002267 | 振动筛板萃取塔实验装置 | IC-CQ-3 | 萃取塔振动频率：50-200次/分，传质单元数NOE：0.4 | 41800 | 天津睿智天成科技发展有限公司 |  | 中国 | 2012-02-01 | 教学 | 呈贡校区建设费 | 陶军
704 | 化工原理实验室 | 2012002268 | 振动筛板萃取塔实验装置 | IC-CQ-3 | 萃取塔振动频率：50-200次/分，传质单元数NOE：0.4 | 41800 | 天津睿智天成科技发展有限公司 |  | 中国 | 2012-02-01 | 教学 | 呈贡校区建设费 | 陶军
705 | 化工原理实验室 | 2012003465 | 振动筛板萃取塔实验装置 | BCQT-BH | 萃取塔振动频率：50～200次/分 | 45800 | 天津大学化工基础实验中心 |  | 中国 | 2012-05-01 | 教学 | 呈贡校区建设费 | 陶军
706 | 化工原理实验室 | 2012003466 | 振动筛板萃取塔实验装置 | BCQT-BH | 萃取塔振动频率：50～200次/分 | 45800 | 天津大学化工基础实验中心 |  | 中国 | 2012-05-01 | 教学 | 呈贡校区建设费 | 陶军
707 | 化工原理实验室 | 2012006662 | 圆盘塔二氧化碳吸收液膜测定仪 | JCH-601 | 水流速4-14lL/h | 26600 | 华东理工大学 |  | 中国 | 2012-10-01 | 教学 | 教学设备费 | 夏举佩
708 | 化工原理实验室 | 2012006663 | 圆盘塔二氧化碳吸收液膜测定仪 | JCH-601 | 水流速4-14lL/h | 26600 | 华东理工大学 |  | 中国 | 2012-10-01 | 教学 | 教学设备费 | 夏举佩
709 | 化工原理实验室 | 2012006664 | 圆盘塔二氧化碳吸收液膜测定仪 | JCH-601 | 水流速4-14lL/h | 26600 | 华东理工大学 |  | 中国 | 2012-10-01 | 教学 | 教学设备费 | 夏举佩
710 | 化工原理实验室 | 2011002019 | 仪器台 | 2800*750*800 | 钢木结构 | 4480 | 昆明科奥特实验室设备有限公司 |  | 中国 | 2011-11-01 | 教学 | 呈贡校区建设费 | 杨荣
711 | 化工原理实验室 | 2011001956 | 仪器柜 | 1000*470*2000 | 铝木结构 | 1000 | 昆明科奥特实验室设备有限公司 |  | 中国 | 2011-11-01 | 教学 | 呈贡校区建设费 | 杨荣
712 | 化工原理实验室 | 2011001957 | 仪器柜 | 1000*470*2000 | 铝木结构 | 1000 | 昆明科奥特实验室设备有限公司 |  | 中国 | 2011-11-01 | 教学 | 呈贡校区建设费 | 杨荣
713 | 化工原理实验室 | 2011001958 | 仪器柜 | 1000*470*2000 | 铝木结构 | 1000 | 昆明科奥特实验室设备有限公司 |  | 中国 | 2011-11-01 | 教学 | 呈贡校区建设费 | 冯权莉
714 | 化工原理实验室 | 2011001959 | 仪器柜 | 1000*470*2000 | 铝木结构 | 1000 | 昆明科奥特实验室设备有限公司 |  | 中国 | 2011-11-01 | 教学 | 呈贡校区建设费 | 冯权莉
715 | 化工原理实验室 | 2011001961 | 仪器柜 | 1000*470*2000 | 铝木结构 | 1000 | 昆明科奥特实验室设备有限公司 |  | 中国 | 2011-11-01 | 教学 | 呈贡校区建设费 | 杨荣
716 | 化工原理实验室 | 2011001962 | 仪器柜 | 1000*470*2000 | 铝木结构 | 1000 | 昆明科奥特实验室设备有限公司 |  | 中国 | 2011-11-01 | 教学 | 呈贡校区建设费 | 杨荣
717 | 化工原理实验室 | 2011001963 | 仪器柜 | 1000*470*2000 | 铝木结构 | 1000 | 昆明科奥特实验室设备有限公司 |  | 中国 | 2011-11-01 | 教学 | 呈贡校区建设费 | 杨荣
718 | 化工原理实验室 | 2011001964 | 仪器柜 | 1000*470*2000 | 铝木结构 | 1000 | 昆明科奥特实验室设备有限公司 |  | 中国 | 2011-11-01 | 教学 | 呈贡校区建设费 | 杨荣
719 | 化工原理实验室 | 2011001965 | 仪器柜 | 1000*470*2000 | 铝木结构 | 1000 | 昆明科奥特实验室设备有限公司 |  | 中国 | 2011-11-01 | 教学 | 呈贡校区建设费 | 贾愚
720 | 化工原理实验室 | 2011001966 | 仪器柜 | 1000*470*2000 | 铝木结构 | 1000 | 昆明科奥特实验室设备有限公司 |  | 中国 | 2011-11-01 | 教学 | 呈贡校区建设费 | 杨荣
721 | 化工原理实验室 | 2011001967 | 仪器柜 | 1000*470*2000 | 铝木结构 | 1000 | 昆明科奥特实验室设备有限公司 |  | 中国 | 2011-11-01 | 教学 | 呈贡校区建设费 | 杨荣
722 | 化工原理实验室 | 2011001968 | 仪器柜 | 1000*470*2000 | 铝木结构 | 1000 | 昆明科奥特实验室设备有限公司 |  | 中国 | 2011-11-01 | 教学 | 呈贡校区建设费 | 杨荣
723 | 化工原理实验室 | 2011001985 | 药品柜 | 1000*470*2000 | 铝木结构 | 1000 | 昆明科奥特实验室设备有限公司 |  | 中国 | 2011-11-01 | 教学 | 呈贡校区建设费 | 杨荣
724 | 化工原理实验室 | 2011001986 | 药品柜 | 1000*470*2000 | 铝木结构 | 1000 | 昆明科奥特实验室设备有限公司 |  | 中国 | 2011-11-01 | 教学 | 呈贡校区建设费 | 杨荣
725 | 化工原理实验室 | 2011001987 | 药品柜 | 1000*470*2000 | 铝木结构 | 1000 | 昆明科奥特实验室设备有限公司 |  | 中国 | 2011-11-01 | 教学 | 呈贡校区建设费 | 杨荣
726 | 化工原理实验室 | 2011001988 | 药品柜 | 1000*470*2000 | 铝木结构 | 1000 | 昆明科奥特实验室设备有限公司 |  | 中国 | 2011-11-01 | 教学 | 呈贡校区建设费 | 杨荣
727 | 化工原理实验室 | 2011001989 | 药品柜 | 1000*470*2000 | 铝木结构 | 1000 | 昆明科奥特实验室设备有限公司 |  | 中国 | 2011-11-01 | 教学 | 呈贡校区建设费 | 杨荣
728 | 化工原理实验室 | 2011001990 | 药品柜 | 1000*470*2000 | 铝木结构 | 1000 | 昆明科奥特实验室设备有限公司 |  | 中国 | 2011-11-01 | 教学 | 呈贡校区建设费 | 毛文元
729 | 化工原理实验室 | 2011001991 | 药品柜 | 1000*470*2000 | 铝木结构 | 1000 | 昆明科奥特实验室设备有限公司 |  | 中国 | 2011-11-01 | 教学 | 呈贡校区建设费 | 毛文元
730 | 化工原理实验室 | 2011001992 | 药品柜 | 1000*470*2000 | 铝木结构 | 1000 | 昆明科奥特实验室设备有限公司 |  | 中国 | 2011-11-01 | 教学 | 呈贡校区建设费 | 毛文元
731 | 化工原理实验室 | 2011001993 | 药品柜 | 1000*470*2000 | 铝木结构 | 1000 | 昆明科奥特实验室设备有限公司 |  | 中国 | 2011-11-01 | 教学 | 呈贡校区建设费 | 杨荣
732 | 化工原理实验室 | 2011001994 | 药品柜 | 1000*470*2000 | 铝木结构 | 1000 | 昆明科奥特实验室设备有限公司 |  | 中国 | 2011-11-01 | 教学 | 呈贡校区建设费 | 杨荣
733 | 化工原理实验室 | 2011001995 | 药品柜 | 1000*470*2000 | 铝木结构 | 1000 | 昆明科奥特实验室设备有限公司 |  | 中国 | 2011-11-01 | 教学 | 呈贡校区建设费 | 杨荣
734 | 化工原理实验室 | 2011001996 | 药品柜 | 1000*470*2000 | 铝木结构 | 1000 | 昆明科奥特实验室设备有限公司 |  | 中国 | 2011-11-01 | 教学 | 呈贡校区建设费 | 杨荣
735 | 化工原理实验室 | 2011001997 | 药品柜 | 1000*470*2000 | 铝木结构 | 1000 | 昆明科奥特实验室设备有限公司 |  | 中国 | 2011-11-01 | 教学 | 呈贡校区建设费 | 杨荣
736 | 化工原理实验室 | 2011001998 | 药品柜 | 1000*470*2000 | 铝木结构 | 1000 | 昆明科奥特实验室设备有限公司 |  | 中国 | 2011-11-01 | 教学 | 呈贡校区建设费 | 杨荣
737 | 化工原理实验室 | 2011001999 | 药品柜 | 1000*470*2000 | 铝木结构 | 1000 | 昆明科奥特实验室设备有限公司 |  | 中国 | 2011-11-01 | 教学 | 呈贡校区建设费 | 杨荣
738 | 化工原理实验室 | 2011002000 | 药品柜 | 1000*470*2000 | 铝木结构 | 1000 | 昆明科奥特实验室设备有限公司 |  | 中国 | 2011-11-01 | 教学 | 呈贡校区建设费 | 杨荣
739 | 化工原理实验室 | 2011002001 | 药品柜 | 1000*470*2000 | 铝木结构 | 1000 | 昆明科奥特实验室设备有限公司 |  | 中国 | 2011-11-01 | 教学 | 呈贡校区建设费 | 杨荣
740 | 化工原理实验室 | 2011002002 | 药品柜 | 1000*470*2000 | 铝木结构 | 1000 | 昆明科奥特实验室设备有限公司 |  | 中国 | 2011-11-01 | 教学 | 呈贡校区建设费 | 杨荣
741 | 化工原理实验室 | 2011002003 | 药品柜 | 1000*470*2000 | 铝木结构 | 1000 | 昆明科奥特实验室设备有限公司 |  | 中国 | 2011-11-01 | 教学 | 呈贡校区建设费 | 杨荣
742 | 化工原理实验室 | 2011002004 | 药品柜 | 1000*470*2000 | 铝木结构 | 1000 | 昆明科奥特实验室设备有限公司 |  | 中国 | 2011-11-01 | 教学 | 呈贡校区建设费 | 杨荣
743 | 化工原理实验室 | 2011002005 | 药品柜 | 1000*470*2000 | 铝木结构 | 1000 | 昆明科奥特实验室设备有限公司 |  | 中国 | 2011-11-01 | 教学 | 呈贡校区建设费 | 杨荣
744 | 化工原理实验室 | 2011002006 | 药品柜 | 1000*470*2000 | 铝木结构 | 1000 | 昆明科奥特实验室设备有限公司 |  | 中国 | 2011-11-01 | 教学 | 呈贡校区建设费 | 夏举佩
745 | 化工原理实验室 | 2011002007 | 药品柜 | 1000*470*2000 | 铝木结构 | 1000 | 昆明科奥特实验室设备有限公司 |  | 中国 | 2011-11-01 | 教学 | 呈贡校区建设费 | 杨荣
746 | 化工原理实验室 | 2011002008 | 药品柜 | 1000*470*2000 | 铝木结构 | 1000 | 昆明科奥特实验室设备有限公司 |  | 中国 | 2011-11-01 | 教学 | 呈贡校区建设费 | 杨荣
747 | 化工原理实验室 | 2011002009 | 药品柜 | 1000*470*2000 | 铝木结构 | 1000 | 昆明科奥特实验室设备有限公司 |  | 中国 | 2011-11-01 | 教学 | 呈贡校区建设费 | 夏举佩
748 | 化工原理实验室 | 2011002010 | 药品柜 | 1000*470*2000 | 铝木结构 | 1000 | 昆明科奥特实验室设备有限公司 |  | 中国 | 2011-11-01 | 教学 | 呈贡校区建设费 | 夏举佩
749 | 化工原理实验室 | 2011002012 | 药品柜 | 1000*470*2000 | 铝木结构 | 1000 | 昆明科奥特实验室设备有限公司 |  | 中国 | 2011-11-01 | 教学 | 呈贡校区建设费 | 杨荣
750 | 化工原理实验室 | 20164d0258 | 氧气吸收与解吸实验装置 | BTXS-BO | 吸收塔玻璃管内径 D＝0.020m，解吸塔玻璃管内径 D＝0.1m | 58609.84 | 天津大学化工基础实验中心 | 天大 | 中国 | 2013-07-08 | 教学 | 德元贷款
751 | 化工原理实验室 | 20164d0259 | 氧气吸收与解吸实验装置 | BTXS-BO | 吸收塔玻璃管内径 D＝0.020m，解吸塔玻璃管内径 D＝0.1m | 58609.84 | 天津大学化工基础实验中心 | 天大 | 中国 | 2013-07-08 | 教学 | 德元贷款
752 | 化工原理实验室 | 2013000134 | 压强及其测量演示实验装置 | YQ100Y | 压力：500-700mmH2O柱，温度：常温 | 7800 | 浙江中控科教仪器设备有限公司 |  | 中国 | 2013-01-01 | 教学 | 呈贡校区建设费 | 陶军
753 | 化工原理实验室 | 2013000135 | 压强及其测量演示实验装置 | YQ100Y | 压力：500-700mmH2O柱，温度：常温 | 7800 | 浙江中控科教仪器设备有限公司 |  | 中国 | 2013-01-01 | 教学 | 呈贡校区建设费 | 陶军
754 | 化工原理实验室 | 2014000763 | 压力传感器 | 060-B494-01 | 最高压力3000PSI，温度范围60-160F | 14541 | 北京永瑞达科贸有限公司 | Honeywell | 中国 | 2014-02-20 | 科研 | 科研费 | 张登峰
755 | 化工原理实验室 | 2014000764 | 压力传感器 | 060-B494-01 | 最高压力3000PSI，温度范围60-160F | 14541 | 北京永瑞达科贸有限公司 | Honeywell | 中国 | 2014-02-20 | 科研 | 科研费 | 张登峰
756 | 化工原理实验室 | 2013413815 | 小型制冷加热型油浴 | Proline RP845C | 控温范围：-45℃...+200℃,控温精确度：0.01℃ | 68900 | 德国Lauda公司 | Lauda | 德国 | 2012-01-06 | 教学 | 中央财政专项资金 | 陶军
757 | 化工原理实验室 | 2016010787 | 微型计算机 | 戴尔OptiPlex 3030 AIO | I3 4160/4G/500G/DVDRW/19.5 | 4350 | 戴尔（中国）有限公司 | 戴尔 | 中国 | 2016-10-26 | 教学 | 业务费 | 陶军
758 | 化工原理实验室 | 2011001952 | 通风系统 | TF-1 | 风速0.5米/秒，噪声小于60分贝 | 31225 | 昆明科奥特实验室设备有限公司 |  | 中国 | 2011-11-01 | 教学 | 呈贡校区建设费 | 杨荣
759 | 化工原理实验室 | 2011002014 | 通风柜 | 1500*850*2350 | 塑钢结构 | 8800 | 昆明科奥特实验室设备有限公司 |  | 中国 | 2011-11-01 | 教学 | 呈贡校区建设费 | 杨荣
760 | 化工原理实验室 | 2011002015 | 通风柜 | 1500*850*2350 | 塑钢结构 | 8800 | 昆明科奥特实验室设备有限公司 |  | 中国 | 2011-11-01 | 教学 | 呈贡校区建设费 | 杨荣
761 | 化工原理实验室 | 20130596 | 台式鼓风干燥箱 | DHG-9030A | 额定功率870W | 1680 | 上海齐欣科学仪器公司 |  | 中国 | 2013-04-01 | 科研 | 科研费 | 张登峰
762 | 化工原理实验室 | 2012002265 | 水-蒸汽给热系数测定实验装置 | SQ200D | 雷诺数Re：0~3X104，冷流体（水）流0-500L/h, | 37900 | 浙江中控科教设备有限公司 |  | 中国 | 2012-02-01 | 教学 | 呈贡校区建设费 | 陶军
763 | 化工原理实验室 | 2012002266 | 水-蒸汽给热系数测定实验装置 | SQ200D | 雷诺数Re：0~3X104，冷流体（水）流0-500L/h, | 37900 | 浙江中控科教设备有限公司 |  | 中国 | 2012-02-01 | 教学 | 呈贡校区建设费 | 陶军
764 | 化工原理实验室 | 2013411834 | 数字式粘度计 | NDJ-5S | 数字式；转子转速（r/min) : 6/12/30/60 | 4000 | 上海方瑞仪器有限公司 | 无 | 中国 | 2012-01-06 | 教学 | 中央财政专项资金 | 陶军
765 | 化工原理实验室 | 2013411835 | 数字式粘度计 | NDJ-5S | 数字式；转子转速（r/min) : 6/12/30/60 | 4000 | 上海方瑞仪器有限公司 | 无 | 中国 | 2012-01-06 | 教学 | 中央财政专项资金 | 陶军
766 | 化工原理实验室 | 2011001885 | 实验推车 | 标准 | 全不锈钢 | 1000 | 昆明科奥特实验室设备有限公司 |  | 中国 | 2011-11-01 | 教学 | 呈贡校区建设费 | 赵榆林
767 | 化工原理实验室 | 2011001886 | 实验推车 | 标准 | 全不锈钢 | 1000 | 昆明科奥特实验室设备有限公司 |  | 中国 | 2011-11-01 | 教学 | 呈贡校区建设费 | 赵榆林
768 | 化工原理实验室 | 2011001887 | 实验推车 | 标准 | 全不锈钢 | 1000 | 昆明科奥特实验室设备有限公司 |  | 中国 | 2011-11-01 | 教学 | 呈贡校区建设费 | 毛文元
769 | 化工原理实验室 | 2011001888 | 实验推车 | 标准 | 全不锈钢 | 1000 | 昆明科奥特实验室设备有限公司 |  | 中国 | 2011-11-01 | 教学 | 呈贡校区建设费 | 杜勇
770 | 化工原理实验室 | 2011001889 | 实验推车 | 标准 | 全不锈钢 | 1000 | 昆明科奥特实验室设备有限公司 |  | 中国 | 2011-11-01 | 教学 | 呈贡校区建设费 | 杨荣
771 | 化工原理实验室 | 2011001890 | 实验推车 | 标准 | 全不锈钢 | 1000 | 昆明科奥特实验室设备有限公司 |  | 中国 | 2011-11-01 | 教学 | 呈贡校区建设费 | 杨荣
772 | 化工原理实验室 | 2011001891 | 实验推车 | 标准 | 全不锈钢 | 1000 | 昆明科奥特实验室设备有限公司 |  | 中国 | 2011-11-01 | 教学 | 呈贡校区建设费 | 杨荣
773 | 化工原理实验室 | 20154d0506 | 实验室短程蒸馏仪 | KDL-1 | 进料速度：0.1～0.4kg/h，蒸发器温度：最高250℃，蒸发面积：1.7dm2，冷凝面积：0.7dm2 | 209488.67 | 德国UIC公司/北京赛普泰克有限公司（代理） | UIC | 德国 | 2013-07-08 | 教学 | 德元贷款 | 陕绍云
774 | 化工原理实验室 | 2012003461 | 筛板精馏塔实验装置 | BJLJ-B | 筛板塔开孔率5%，全回流塔板效率30%-～60% | 79800 | 天津大学化工基础实验中心 |  | 中国 | 2012-05-01 | 教学 | 呈贡校区建设费 | 陶军
775 | 化工原理实验室 | 2012003462 | 筛板精馏塔实验装置 | BJLJ-B | 筛板塔开孔率5%，全回流塔板效率30%-～60% | 79800 | 天津大学化工基础实验中心 |  | 中国 | 2012-05-01 | 教学 | 呈贡校区建设费 | 陶军
776 | 化工原理实验室 | 2013411843 | 全自动表面张力仪 | BZY-1 | 测试范围:0－400.0 mN/m | 31000 | 上海衡平仪器仪表厂 | 无 | 中国 | 2012-01-06 | 教学 | 中央财政专项资金 | 陶军
777 | 化工原理实验室 | 2015007815 | 氢气气瓶柜 | 900*425*1900mm | 用1.2mm厚（含）以上镀锌钢板冲折焊接制作 | 5740 | 昆明科奥特 | * | 中国 | 2014-10-15 | 教学 | 中央财政专项资金 | 陶军
778 | 化工原理实验室 | 2015007816 | 氢气气瓶柜 | 900*425*1900mm | 用1.2mm厚（含）以上镀锌钢板冲折焊接制作 | 5740 | 昆明科奥特 | * | 中国 | 2014-10-15 | 教学 | 中央财政专项资金 | 陶军
779 | 化工原理实验室 | 2011001978 | 器皿柜 | 1000*470*2000 | 铝木结构 | 1100 | 昆明科奥特实验室设备有限公司 |  | 中国 | 2011-11-01 | 教学 | 呈贡校区建设费 | 冯权莉
780 | 化工原理实验室 | 2011001979 | 器皿柜 | 1000*470*2000 | 铝木结构 | 1100 | 昆明科奥特实验室设备有限公司 |  | 中国 | 2011-11-01 | 教学 | 呈贡校区建设费 | 杨荣
781 | 化工原理实验室 | 2011001980 | 器皿柜 | 1000*470*2000 | 铝木结构 | 1100 | 昆明科奥特实验室设备有限公司 |  | 中国 | 2011-11-01 | 教学 | 呈贡校区建设费 | 杨荣
782 | 化工原理实验室 | 2011001981 | 器皿柜 | 1000*470*2000 | 铝木结构 | 1100 | 昆明科奥特实验室设备有限公司 |  | 中国 | 2011-11-01 | 教学 | 呈贡校区建设费 | 毛文元
783 | 化工原理实验室 | 2011001982 | 器皿柜 | 1000*470*2000 | 铝木结构 | 1100 | 昆明科奥特实验室设备有限公司 |  | 中国 | 2011-11-01 | 教学 | 呈贡校区建设费 | 毛文元
784 | 化工原理实验室 | 2011001983 | 器皿柜 | 1000*470*2000 | 铝木结构 | 1100 | 昆明科奥特实验室设备有限公司 |  | 中国 | 2011-11-01 | 教学 | 呈贡校区建设费 | 毛文元
785 | 化工原理实验室 | 2011001984 | 器皿柜 | 1000*470*2000 | 铝木结构 | 1100 | 昆明科奥特实验室设备有限公司 |  | 中国 | 2011-11-01 | 教学 | 呈贡校区建设费 | 杨荣
786 | 化工原理实验室 | 2013412464 | 气液平衡分析仪 | VLE 100 | 操作温度:最高可达到250℃,操作压力:1.0 | 384800 | 德国Pilodist公司 | Pilodist | 德国 | 2012-01-06 | 教学 | 中央财政专项资金 | 陶军
787 | 化工原理实验室 | 2013412935 | 黏度计 | NDJ-8S | 测量范围10-2*106mPa.基本误差±5%牛顿液体 | 4220 | 上海精密科学仪器有限公司 | 上海精密 | 中国 | 2011-02-14 | 教学 | 呈贡校区建设费 | 陶军
788 | 化工原理实验室 | 2015003053 | 纳滤反渗透膜分离装置 | NF100B | 纳滤膜压力：0.6Mpa， 反渗透膜压力：0.6MP | 35000 | 浙江中控科教仪器设备有限公司 | 中控SUPCON | 中国 | 2013-12-30 | 教学 | 中央财政专项资金 | 陶军
789 | 化工原理实验室 | 2014004499 | 毛细管柱 | PEG-20M | 60m×0.2mm×0.5 um,40℃-240℃ | 1800 | 大连中汇达科学仪器有限公司 | 大连中汇达 | 中国 | 2014-10-08 | 教学 | 重点学科建设经费 | 顾丽莉
790 | 化工原理实验室 | 2011011291 | 脉冲萃取塔实验装置 | BCQT-BM | 萃取塔脉冲频率10次/分，水流量1--15L/h | 47000 | 天津大学化工基础实验中心 |  | 中国 | 2011-12-01 | 教学 | 呈贡校区建设费 | 陶军
791 | 化工原理实验室 | 2011011292 | 脉冲萃取塔实验装置 | BCQT-BM | 萃取塔脉冲频率10次/分，水流量1--15L/h | 47000 | 天津大学化工基础实验中心 |  | 中国 | 2011-12-01 | 教学 | 呈贡校区建设费 | 陶军
792 | 化工原理实验室 | 2012003463 | 脉冲萃取塔实验装置 | BCQT-BM | 萃取塔脉冲频率：10次/分 | 47000 | 天津大学化工基础实验中心 |  | 中国 | 2012-05-01 | 教学 | 呈贡校区建设费 | 陶军
793 | 化工原理实验室 | 2012003464 | 脉冲萃取塔实验装置 | BCQT-BM | 萃取塔脉冲频率：10次/分 | 47000 | 天津大学化工基础实验中心 |  | 中国 | 2012-05-01 | 教学 | 呈贡校区建设费 | 陶军
794 | 化工原理实验室 | 2016000058 | 铝瓶 | 8L | 8L | 1200 | 成都宏锦化工有限公司 | * | 中国 | 2015-10-28 | 科研 | 科研费 | 彭健
795 | 化工原理实验室 | 2013000142 | 流体流线演示实验装置 | LX100Y | 可同时观察三种流动绕体，对象部分：2000*500*1458 | 33000 | 浙江中控科教仪器设备有限公司 |  | 中国 | 2013-01-01 | 教学 | 呈贡校区建设费 | 陶军
796 | 化工原理实验室 | 2013000143 | 流体流线演示实验装置 | LX100Y | 可同时观察三种流动绕体，对象部分：2000*500*1458 | 33000 | 浙江中控科教仪器设备有限公司 |  | 中国 | 2013-01-01 | 教学 | 呈贡校区建设费 | 陶军
797 | 化工原理实验室 | 20164d0255 | 流体力学综合实验装置 | LB201D | 20℃ 流量范围10-1000 L/h | 64171.35 | 天津大学 | 天大 | 中国 | 2013-07-08 | 教学 | 德元贷款
798 | 化工原理实验室 | 20164d0256 | 流体力学综合实验装置 | LB201D | 20℃ 流量范围10-1000 L/h | 64171.35 | 天津大学 | 天大 | 中国 | 2013-07-08 | 教学 | 德元贷款
799 | 化工原理实验室 | 2012002367 | 流化床干燥实验装置 | LG100D | 操作温度：50~80℃，进风量：0~90m3/h | 41800 | 浙江中控科教设备有限公司 |  | 中国 | 2012-02-01 | 教学 | 呈贡校区建设费 | 陶军
800 | 化工原理实验室 | 2012002368 | 流化床干燥实验装置 | LG100D | 操作温度：50~80℃，进风量：0~90m3/h | 41800 | 浙江中控科教设备有限公司 |  | 中国 | 2012-02-01 | 教学 | 呈贡校区建设费 | 陶军
801 | 化工原理实验室 | 2011011289 | 连续精馏数据采集实验装置 | BJLJ-B | 不锈钢筛板塔开孔率5%，全回流塔板效率30%---60% | 57400 | 天津大学化工基础实验中心 |  | 中国 | 2011-12-01 | 教学 | 呈贡校区建设费 | 陶军
802 | 化工原理实验室 | 2011011290 | 连续精馏数据采集实验装置 | BJLJ-B | 不锈钢筛板塔开孔率5%，全回流塔板效率30%---60% | 57400 | 天津大学化工基础实验中心 |  | 中国 | 2011-12-01 | 教学 | 呈贡校区建设费 | 陶军
803 | 化工原理实验室 | 2013000130 | 雷诺演示实验装置 | LN100Y | 雷诺数：500-5000，液体流量：25-250l/h | 7800 | 浙江中控科教仪器设备有限公司 |  | 中国 | 2013-01-01 | 教学 | 呈贡校区建设费 | 陶军
804 | 化工原理实验室 | 2013000131 | 雷诺演示实验装置 | LN100Y | 雷诺数：500-5000，液体流量：25-250l/h | 7800 | 浙江中控科教仪器设备有限公司 |  | 中国 | 2013-01-01 | 教学 | 呈贡校区建设费 | 陶军
805 | 化工原理实验室 | 11026426 | 快速干燥仪 | TG200 | 干燥时间约5-20min | 98700 | 莱驰公司 |  | 德国 | 2011-10-01 | 教学 | 呈贡校区建设费 | 杨荣
806 | 化工原理实验室 | 2013000128 | 空气-蒸汽给热系数测定实验装置 | QQ200D | 雷诺数Re：＜3.5×104 | 32800 | 浙江中控科教仪器设备有限公司 |  | 中国 | 2013-01-01 | 教学 | 呈贡校区建设费 | 陶军
807 | 化工原理实验室 | 2013000129 | 空气-蒸汽给热系数测定实验装置 | QQ200D | 雷诺数Re：＜3.5×104 | 32800 | 浙江中控科教仪器设备有限公司 |  | 中国 | 2013-01-01 | 教学 | 呈贡校区建设费 | 陶军
808 | 化工原理实验室 | 2015002895 | 精馏塔综合实训装置 | MARS | 1800 ×600 ×2300，5只计量泵，R3000 | 188000 | 浙江中控科教仪器设备有限公司 | 中控SUPCON | 中国 | 2013-01-06 | 教学 | 中央财政专项资金 | 杨荣
809 | 化工原理实验室 | 2015002896 | 精馏塔综合实训装置 | MARS | 1800 ×600 ×2300，5只计量泵，R3000 | 188000 | 浙江中控科教仪器设备有限公司 | 中控SUPCON | 中国 | 2013-01-06 | 教学 | 中央财政专项资金 | 杨荣
810 | 化工原理实验室 | 2015008289 | 结晶反应槽 | Mecour | 反应盒1 : 12 个位点，15mm 直径x 1 | 138730 | Mecour Temperature Control, LLC | * | 美国 | 2012-01-06 | 科研 | 中央财政专项资金 | 顾丽莉
811 | 化工原理实验室 | 2016000059 | 减压阀 | * | LEVEA不锈钢 | 1350 | 杭州高研科技有限公司 | YXGAS | 中国 | 2015-10-28 | 科研 | 科研费 | 彭健
812 | 化工原理实验室 | 2016000060 | 减压阀 | * | LEVEA不锈钢 | 1350 | 杭州高研科技有限公司 | YXGAS | 中国 | 2015-10-28 | 科研 | 科研费 | 彭健
813 | 化工原理实验室 | 2015002893 | 甲苯歧化综合实训装置 | UTM-PP | 11400×3000×4000mm，柱温450,DCSEPA | 1525000 | 浙江中控科教仪器设备有限公司 | 中控SUPCON | 中国 | 2013-01-06 | 教学 | 中央财政专项资金 | 杨荣
814 | 化工原理实验室 | 2013000132 | 机械能转化演示实验装置 | NZ100Y | 液体流量：160-1600l/h，温度：常温 | 9800 | 浙江中控科教仪器设备有限公司 |  | 中国 | 2013-01-01 | 教学 | 呈贡校区建设费 | 陶军
815 | 化工原理实验室 | 2013000133 | 机械能转化演示实验装置 | NZ100Y | 液体流量：160-1600l/h，温度：常温 | 9800 | 浙江中控科教仪器设备有限公司 |  | 中国 | 2013-01-01 | 教学 | 呈贡校区建设费 | 陶军
816 | 化工原理实验室 | 2011001969 | 货架 | 1200*550*2000 | 钢木结构 | 1050 | 昆明科奥特实验室设备有限公司 |  | 中国 | 2011-11-01 | 教学 | 呈贡校区建设费 | 赵榆林
817 | 化工原理实验室 | 2011001970 | 货架 | 1200*550*2000 | 钢木结构 | 1050 | 昆明科奥特实验室设备有限公司 |  | 中国 | 2011-11-01 | 教学 | 呈贡校区建设费 | 赵榆林
818 | 化工原理实验室 | 2011001971 | 货架 | 1200*550*2000 | 钢木结构 | 1050 | 昆明科奥特实验室设备有限公司 |  | 中国 | 2011-11-01 | 教学 | 呈贡校区建设费 | 赵榆林
819 | 化工原理实验室 | 2011001972 | 货架 | 1200*550*2000 | 钢木结构 | 1050 | 昆明科奥特实验室设备有限公司 |  | 中国 | 2011-11-01 | 教学 | 呈贡校区建设费 | 赵榆林
820 | 化工原理实验室 | 2011001973 | 货架 | 1200*550*2000 | 钢木结构 | 1050 | 昆明科奥特实验室设备有限公司 |  | 中国 | 2011-11-01 | 教学 | 呈贡校区建设费 | 赵榆林
821 | 化工原理实验室 | 20107336 | 回流比控制器 | LST-4 | 0-999（S） | 1250 | 天津北洋求实精馏公司 |  | 中国 | 2010-12-01 | 科研 | 科研费 | 顾丽莉
822 | 化工原理实验室 | 20154d0509 | 化学隔膜泵系统 | MD 1C+AK+EK | 排气速度 1.3 m3/h ，频率50Hz，最终到达真空度2mbar，测量范围：1080-1mbar，测量精度： <1 mbar | 29317.75 | 普兰德/北京博劢行仪器有限公司（代理） | VACUUBRAND | 德国 | 2013-07-08 | 教学 | 德元贷款 | 顾丽莉
823 | 化工原理实验室 | 2011011282 | 化工流体过程综合实验装置 | BLTZ-B | 离心泵出口压力0--0.2MPa,泵扬程0--20m | 52000 | 天津大学化工基础实验中心 |  | 中国 | 2011-12-01 | 教学 | 呈贡校区建设费 | 陶军
824 | 化工原理实验室 | 2011011283 | 化工流体过程综合实验装置 | BLTZ-B | 离心泵出口压力0--0.2MPa,泵扬程0--20m | 52000 | 天津大学化工基础实验中心 |  | 中国 | 2011-12-01 | 教学 | 呈贡校区建设费 | 陶军
825 | 化工原理实验室 | 2011011284 | 化工流体过程综合实验装置 | BLTZ-B | 离心泵出口压力0--0.2MPa,泵扬程0--20m | 52000 | 天津大学化工基础实验中心 |  | 中国 | 2011-12-01 | 教学 | 呈贡校区建设费 | 陶军
826 | 化工原理实验室 | 2011011285 | 化工流体过程综合实验装置 | BLTZ-B | 离心泵出口压力0--0.2MPa,泵扬程0--20m | 52000 | 天津大学化工基础实验中心 |  | 中国 | 2011-12-01 | 教学 | 呈贡校区建设费 | 陶军
827 | 化工原理实验室 | 2012002269 | 化工传热综合实验装置 | IC-CR-3 | 空气流量：4-40m3/h，空气温度：常温-60℃ | 47800 | 天津睿智天成科技发展有限公司 |  | 中国 | 2012-02-01 | 教学 | 呈贡校区建设费 | 陶军
828 | 化工原理实验室 | 2012002270 | 化工传热综合实验装置 | IC-CR-3 | 空气流量：4-40m3/h，空气温度：常温-60℃ | 47800 | 天津睿智天成科技发展有限公司 |  | 中国 | 2012-02-01 | 教学 | 呈贡校区建设费 | 陶军
829 | 化工原理实验室 | 2013412934 | 红外烘箱 | 404-1 | 功率3KW频率50Hz红外线灯12只 | 3500 | 上海实验仪器厂有限公司 | 上海实验仪器 | 中国 | 2011-02-14 | 教学 | 呈贡校区建设费 | 陶军
830 | 化工原理实验室 | 2016000126 | 烘箱 | UNB500 | 20℃到250℃ | 10500 | 云南嘉毅海澳斯技术开发有限公司 | * | 中国 | 2014-08-05 | 科研 | 科研费 | 张登峰
831 | 化工原理实验室 | 2011011286 | 恒压过滤实验装置 | BHGL-BK | 过滤压力0--0.3MPa,压缩性指数s0.1--0.3 | 41000 | 天津大学化工基础实验中心 |  | 中国 | 2011-12-01 | 教学 | 呈贡校区建设费 | 陶军
832 | 化工原理实验室 | 2012003459 | 恒压过滤实验装置 | BLGL-BK | 框厚度25mm，过滤面积 0.0475 m2 | 41000 | 天津大学化工基础实验中心 |  | 中国 | 2012-05-01 | 教学 | 呈贡校区建设费 | 陶军
833 | 化工原理实验室 | 2012003460 | 恒压过滤实验装置 | BLGL-BK | 框厚度25mm，过滤面积 0.0475 m2 | 41000 | 天津大学化工基础实验中心 |  | 中国 | 2012-05-01 | 教学 | 呈贡校区建设费 | 陶军
834 | 化工原理实验室 | 2012003467 | 管路拆装实训装置 | GLCZ-BC3 | 管段1、管段2、管段3、管道过滤器DN32 | 25500 | 天津大学化工基础实验中心 |  | 中国 | 2012-05-01 | 教学 | 呈贡校区建设费 | 陶军
835 | 化工原理实验室 | 2012003468 | 管路拆装实训装置 | GLCZ-BC3 | 管段1、管段2、管段3、管道过滤器DN32 | 25500 | 天津大学化工基础实验中心 |  | 中国 | 2012-05-01 | 教学 | 呈贡校区建设费 | 陶军
836 | 化工原理实验室 | 2012003469 | 管路拆装实训装置 | GLCZ-BC3 | 管段1、管段2、管段3、管道过滤器DN32 | 25500 | 天津大学化工基础实验中心 |  | 中国 | 2012-05-01 | 教学 | 呈贡校区建设费 | 陶军
837 | 化工原理实验室 | 2012003470 | 管路拆装实训装置 | GLCZ-BC3 | 管段1、管段2、管段3、管道过滤器DN32 | 25500 | 天津大学化工基础实验中心 |  | 中国 | 2012-05-01 | 教学 | 呈贡校区建设费 | 陶军
838 | 化工原理实验室 | 2013000138 | 固体流态化演示实验装置 | LT100Y | 气体流量：1-10Nm3/h，液体流量：16-160l/h | 23000 | 浙江中控科教仪器设备有限公司 |  | 中国 | 2013-01-01 | 教学 | 呈贡校区建设费 | 陶军
839 | 化工原理实验室 | 2013000139 | 固体流态化演示实验装置 | LT100Y | 气体流量：1-10Nm3/h，液体流量：16-160l/h | 23000 | 浙江中控科教仪器设备有限公司 |  | 中国 | 2013-01-01 | 教学 | 呈贡校区建设费 | 陶军
840 | 化工原理实验室 | 2015008287 | 隔膜真空泵 | PC 610 NT | 泵进气口带有溶剂回收瓶，防止水气、颗粒等进入泵体 | 67420 | VACUUBRAND GMBH + CO KG（德国Vacuubrand） | 德国Vacuubrand | 德国 | 2012-01-06 | 科研 | 中央财政专项资金 | 顾丽莉
841 | 化工原理实验室 | 2013000136 | 非均相分离演示实验装置 | FF100Y | 气体流量：0-90m3/h，温度：常温 | 16800 | 浙江中控科教仪器设备有限公司 |  | 中国 | 2013-01-01 | 教学 | 呈贡校区建设费 | 陶军
842 | 化工原理实验室 | 2013000137 | 非均相分离演示实验装置 | FF100Y | 气体流量：0-90m3/h，温度：常温 | 16800 | 浙江中控科教仪器设备有限公司 |  | 中国 | 2013-01-01 | 教学 | 呈贡校区建设费 | 陶军
843 | 化工原理实验室 | 2012006659 | 二元系统汽液平衡仪 | JCH-101 | 加液量：250-300ml， | 14000 | 华东理工大学 |  | 中国 | 2012-10-01 | 教学 | 教学设备费 | 夏举佩
844 | 化工原理实验室 | 2012006660 | 二元系统汽液平衡仪 | JCH-101 | 加液量：250-300ml， | 14000 | 华东理工大学 |  | 中国 | 2012-10-01 | 教学 | 教学设备费 | 夏举佩
845 | 化工原理实验室 | 2012006661 | 二元系统汽液平衡仪 | JCH-101 | 加液量：250-300ml， | 14000 | 华东理工大学 |  | 中国 | 2012-10-01 | 教学 | 教学设备费 | 夏举佩
846 | 化工原理实验室 | 2011011287 | 二氧化碳吸收解析实验装置 | BTXS-BC | 空气流量0.006---0.02m/s,填料塔压降0.6-- | 96500 | 天津大学化工基础实验中心 |  | 中国 | 2011-12-01 | 教学 | 呈贡校区建设费 | 陶军
847 | 化工原理实验室 | 2011011288 | 二氧化碳吸收解析实验装置 | BTXS-BC | 空气流量0.006---0.02m/s,填料塔压降0.6-- | 96500 | 天津大学化工基础实验中心 |  | 中国 | 2011-12-01 | 教学 | 呈贡校区建设费 | 陶军
848 | 化工原理实验室 | 2013003056 | 短程蒸馏仪及循环加热系统 | KDL5 | 进料速度0.5—1.5kg/h，蒸发器温度350℃ | 492800 | 德国UIC公司 |  | 德国 | 2013-04-01 | 教学 | 教学设备费 | 陶军
849 | 化工原理实验室 | 2012002271 | 洞道干燥实验装置 | DG100D | 操作温度：50~80℃，进风量：0~13m3/min，湿物料 | 38600 | 浙江中控科教设备有限公司 |  | 中国 | 2012-02-01 | 教学 | 呈贡校区建设费 | 陶军
850 | 化工原理实验室 | 2012002272 | 洞道干燥实验装置 | DG100D | 操作温度：50~80℃，进风量：0~13m3/min，湿物料 | 38600 | 浙江中控科教设备有限公司 |  | 中国 | 2012-02-01 | 教学 | 呈贡校区建设费 | 陶军
851 | 化工原理实验室 | 2012002273 | 洞道干燥实验装置 | DG100D | 操作温度：50~80℃，进风量：0~13m3/min，湿物料 | 38600 | 浙江中控科教设备有限公司 |  | 中国 | 2012-02-01 | 教学 | 呈贡校区建设费 | 陶军
852 | 化工原理实验室 | 2012002274 | 洞道干燥实验装置 | DG100D | 操作温度：50~80℃，进风量：0~13m3/min，湿物料 | 38600 | 浙江中控科教设备有限公司 |  | 中国 | 2012-02-01 | 教学 | 呈贡校区建设费 | 陶军
853 | 化工原理实验室 | 2011010411 | 电子天平 | AL204 | 可读性 0.1mg；最大称量值 210g | 8180 | 梅特勒-托利多 |  | 中国 | 2011-12-01 | 教学 | 呈贡校区建设费 | 陶军
854 | 化工原理实验室 | 2011010412 | 电子天平 | AL204 | 可读性 0.1mg；最大称量值 210g | 8180 | 梅特勒-托利多 |  | 中国 | 2011-12-01 | 教学 | 呈贡校区建设费 | 陶军
855 | 化工原理实验室 | 2013411830 | 电子天平 | BSA224S | 量程(g)：220，可读性(g)：0.0001 | 17250 | 赛多利斯科学仪器（北京）有限公司 | 赛多利斯 | 中国 | 2012-01-06 | 教学 | 中央财政专项资金 | 陶军
856 | 化工原理实验室 | 2013411831 | 电子天平 | BSA224S | 量程(g)：220，可读性(g)：0.0001 | 17250 | 赛多利斯科学仪器（北京）有限公司 | 赛多利斯 | 中国 | 2012-01-06 | 教学 | 中央财政专项资金 | 陶军
857 | 化工原理实验室 | 20154d0508 | 电子天平 | MS105DU | 可读性：0.01/0.1mg，最大称量值：31/120g | 17910.48 | 梅特勒-托利多仪器（上海）有限公司 | 梅特勒-托利多 | 瑞士 | 2013-07-08 | 教学 | 德元贷款 | 顾丽莉
858 | 化工原理实验室 | 2012r291 | 电化学工作站 | CH1660C | * | 64724.7 | 上海辰华仪器公司 |  | 中国 | 2012-01-01 | 教学 | 日元贷款 | 赵榆林
859 | 化工原理实验室 | 2012002277 | 导热系数测定仪 | DRX-II | 导热系数测试范围：0.015~1.7w/m.k,准确度：±3 | 45900 | 湘潭市仪器仪表有限公司 |  | 中国 | 2012-02-01 | 教学 | 呈贡校区建设费 | 陶军
860 | 化工原理实验室 | 2011001953 | 单水池柜 | 900*750*800 | 钢木结构 | 1520 | 昆明科奥特实验室设备有限公司 |  | 中国 | 2011-11-01 | 教学 | 呈贡校区建设费 | 杨荣
861 | 化工原理实验室 | 2011001954 | 单水池柜 | 1200*750*800 | 钢木结构 | 1730 | 昆明科奥特实验室设备有限公司 |  | 中国 | 2011-11-01 | 教学 | 呈贡校区建设费 | 杨荣
862 | 化工原理实验室 | 2011001955 | 单水池柜 | 1200*750*800 | 钢木结构 | 1730 | 昆明科奥特实验室设备有限公司 |  | 中国 | 2011-11-01 | 教学 | 呈贡校区建设费 | 杨荣
863 | 化工原理实验室 | 2012006669 | 单釜与三釜串联仪 | FY-101 | 三釜体积：0.8L，单釜体积:2.4L，搅拌转速0-500转 | 66740 | 华东理工大学 |  | 中国 | 2012-10-01 | 教学 | 教学设备费 | 夏举佩
864 | 化工原理实验室 | 2012006670 | 单釜与三釜串联仪 | FY-101 | 三釜体积：0.8L，单釜体积:2.4L，搅拌转速0-500转 | 66740 | 华东理工大学 |  | 中国 | 2012-10-01 | 教学 | 教学设备费 | 夏举佩
865 | 化工原理实验室 | 2012006671 | 单釜与三釜串联仪 | FY-101 | 三釜体积：0.8L，单釜体积:2.4L，搅拌转速0-500转 | 66740 | 华东理工大学 |  | 中国 | 2012-10-01 | 教学 | 教学设备费 | 夏举佩
866 | 化工原理实验室 | 2015002894 | 萃取操作实训装置 | UTS-CQ | 3700×2000×3600，C3000，监控仿真软件 | 122000 | 浙江中控科教仪器设备有限公司 | 中控 | 中国 | 2013-01-06 | 教学 | 中央财政专项资金 | 陶军
867 | 化工原理实验室 | 20154d0507 | 程序增压快速溶剂萃取仪 | MOD-05 | 超声波最大频率：38 kHz，超声波功率：额定功率3000W，工作温度在常温-80OC之间可调 | 165845.2 | GloBus公司/赛普泰克有限公司（代理） | GloBus | 意大利 | 2013-07-08 | 教学 | 德元贷款 | 顾丽莉
868 | 化工原理实验室 | 2013411878 | 超临界二氧化碳萃取仪 | SFE-500 | 流速≤50g/min；收集器500ml | 319900 | 美国Waters公司 | Waters | 美国 | 2012-01-06 | 教学 | 中央财政专项资金 | 陶军
869 | 化工原理实验室 | 2015007817 | 常规气瓶柜 | 900*425*1900mm | 用1.2mm厚（含）以上镀锌钢板冲折焊接制作 | 3640 | 昆明科奥特 | * | 中国 | 2014-10-15 | 教学 | 中央财政专项资金 | 陶军
870 | 化工原理实验室 | 2015007818 | 常规气瓶柜 | 900*425*1900mm | 用1.2mm厚（含）以上镀锌钢板冲折焊接制作 | 3640 | 昆明科奥特 | * | 中国 | 2014-10-15 | 教学 | 中央财政专项资金 | 陶军
871 | 化工原理实验室 | 2015007819 | 常规气瓶柜 | 900*425*1900mm | 用1.2mm厚（含）以上镀锌钢板冲折焊接制作 | 3640 | 昆明科奥特 | * | 中国 | 2014-10-15 | 教学 | 中央财政专项资金 | 陶军
872 | 化工原理实验室 | 2015007820 | 常规气瓶柜 | 900*425*1900mm | 用1.2mm厚（含）以上镀锌钢板冲折焊接制作 | 3640 | 昆明科奥特 | * | 中国 | 2014-10-15 | 教学 | 中央财政专项资金 | 陶军
873 | 化工原理实验室 | 2015008288 | 不锈钢水浴油浴 | K12-CC-NR | 即插即用的大屏幕液晶显示；TAC 控制模式 | 61850 | Peter Huber K?ltemaschinenbau GmbH(德国Huber) | Huber | 德国 | 2012-01-06 | 科研 | 中央财政专项资金 | 顾丽莉
874 | 化工原理实验室 | 20164d0257 | 不锈钢常、减压精馏实验装置 | BJLT-B2 | 塔体Ф32mm，高度：1500mm | 94117.98 | 津大学化工基础实验中心 | 天大 | 中国 | 2013-07-08 | 教学 | 德元贷款
875 | 化工原理实验室 | 2013412962 | 冰箱 | BCD-206TS | 双开门，总容积206L，冷冻室78L | 2390 | 青岛海尔集团 | 海尔 | 中国 | 2011-02-14 | 教学 | 呈贡校区建设费 | 赵榆林
876 | 化工原理实验室 | 2012002275 | 冰柜 | DW-YW226A | 总有效容积226L，储藏温度-10℃-25℃ | 3800 | 中科美菱低温科技有限公司 |  | 中国 | 2012-02-01 | 教学 | 呈贡校区建设费 | 陶军
877 | 化工原理实验室 | 2011002023 | 边实验台带2套水 | 5800*750*800 | 钢木结构 | 11500 | 昆明科奥特实验室设备有限公司 |  | 中国 | 2011-11-01 | 教学 | 呈贡校区建设费 | 杨荣
878 | 化工原理实验室 | 2011002024 | 边实验台带2套水 | 5800*750*800 | 钢木结构 | 11500 | 昆明科奥特实验室设备有限公司 |  | 中国 | 2011-11-01 | 教学 | 呈贡校区建设费 | 杨荣
879 | 化工原理实验室 | 2011002025 | 边实验台带2套水 | 5800*750*800 | 钢木结构 | 11500 | 昆明科奥特实验室设备有限公司 |  | 中国 | 2011-11-01 | 教学 | 呈贡校区建设费 | 杨荣
880 | 化工原理实验室 | 2011002026 | 边实验台带2套水 | 5800*750*800 | 钢木结构 | 11500 | 昆明科奥特实验室设备有限公司 |  | 中国 | 2011-11-01 | 教学 | 呈贡校区建设费 | 杨荣
881 | 化工原理实验室 | 2011002027 | 边实验台带2套水 | 5800*750*800 | 钢木结构 | 11500 | 昆明科奥特实验室设备有限公司 |  | 中国 | 2011-11-01 | 教学 | 呈贡校区建设费 | 杨荣
882 | 化工原理实验室 | 2011002028 | 边实验台带2套水 | 5800*750*800 | 钢木结构 | 11500 | 昆明科奥特实验室设备有限公司 |  | 中国 | 2011-11-01 | 教学 | 呈贡校区建设费 | 杨荣
883 | 化工原理实验室 | 2011002020 | 边实验台带1套水 | 10800*750*800 | 钢木结构 | 18600 | 昆明科奥特实验室设备有限公司 |  | 中国 | 2011-11-01 | 教学 | 呈贡校区建设费 | 杨荣
884 | 化工原理实验室 | 2011002022 | 边实验台带1套水 | 10800*750*800 | 钢木结构 | 18600 | 昆明科奥特实验室设备有限公司 |  | 中国 | 2011-11-01 | 教学 | 呈贡校区建设费 | 杨荣
885 | 化工原理实验室 | 2011001882 | 边实验台1套水 | 4800*750*800 | 钢木结构 | 5548 | 昆明科奥特实验室设备有限公司 |  | 中国 | 2011-11-01 | 教学 | 呈贡校区建设费 | 杨荣
886 | 化工原理实验室 | 2011002029 | 边实验台 | 6000*750*800 | 钢木结构 | 10590 | 昆明科奥特实验室设备有限公司 |  | 中国 | 2011-11-01 | 教学 | 呈贡校区建设费 | 杨荣
887 | 化工原理实验室 | 2011002030 | 边实验台 | 6000*750*800 | 钢木结构 | 10590 | 昆明科奥特实验室设备有限公司 |  | 中国 | 2011-11-01 | 教学 | 呈贡校区建设费 | 杨荣
888 | 化工原理实验室 | 2011002031 | 边实验台 | 3000*750*800 | 钢木结构 | 3180 | 昆明科奥特实验室设备有限公司 |  | 中国 | 2011-11-01 | 教学 | 呈贡校区建设费 | 杨荣
889 | 化工原理实验室 | 2011002032 | 边实验台 | 3000*750*800 | 钢木结构 | 3180 | 昆明科奥特实验室设备有限公司 |  | 中国 | 2011-11-01 | 教学 | 呈贡校区建设费 | 杨荣
890 | 化工原理实验室 | 2011002033 | 边实验台 | 3000*750*800 | 钢木结构 | 3180 | 昆明科奥特实验室设备有限公司 |  | 中国 | 2011-11-01 | 教学 | 呈贡校区建设费 | 杨荣
891 | 化工原理实验室 | 2011002034 | 边实验台 | 4800*750*800 | 钢木结构 | 7680 | 昆明科奥特实验室设备有限公司 |  | 中国 | 2011-11-01 | 教学 | 呈贡校区建设费 | 杨荣
892 | 化工原理实验室 | 2011002035 | 边实验台 | 4800*750*800 | 钢木结构 | 7680 | 昆明科奥特实验室设备有限公司 |  | 中国 | 2011-11-01 | 教学 | 呈贡校区建设费 | 杨荣
893 | 化工原理实验室 | 2011002036 | 边实验台 | 4800*750*800 | 钢木结构 | 7680 | 昆明科奥特实验室设备有限公司 |  | 中国 | 2011-11-01 | 教学 | 呈贡校区建设费 | 杨荣
894 | 化工原理实验室 | 20110223 | 笔记本电脑 | HP G42-474TX | CPU4.2G/2G/120G/14" | 4150 | 惠普公司 |  | 中国 | 2011-02-01 | 科研 | 科研费 | 顾丽莉
895 | 化工原理实验室 | 2013411832 | 饱和蒸气压测定实验装置 | DPCY-2C | 测量范围：0~-101.30KPa | 6750 | 南京南大万和科技有限公司 | 无 | 中国 | 2012-01-06 | 教学 | 中央财政专项资金 | 陶军
896 | 化工原理实验室 | 2013411833 | 饱和蒸气压测定实验装置 | DPCY-2C | 测量范围：0~-101.30KPa | 6750 | 南京南大万和科技有限公司 | 无 | 中国 | 2012-01-06 | 教学 | 中央财政专项资金 | 陶军
897 | 化工原理实验室 | 2013000140 | 板式塔流体力学演示实验装置 | BT100Y | 液体流量：40-400l/h，气体流量：10-100m3/h | 18000 | 浙江中控科教仪器设备有限公司 |  | 中国 | 2013-01-01 | 教学 | 呈贡校区建设费 | 陶军
898 | 化工原理实验室 | 2013000141 | 板式塔流体力学演示实验装置 | BT100Y | 液体流量：40-400l/h，气体流量：10-100m3/h | 18000 | 浙江中控科教仪器设备有限公司 |  | 中国 | 2013-01-01 | 教学 | 呈贡校区建设费 | 陶军
899 | 化工原理实验室 | 20022796 | LBP-810 | * | * | 2300 | * |  | 中国 | 2002-04-01 | 科研 | 教学设备费 | 顾丽莉
900 | 化学工程与工艺专业实验室 | 2016012554 | 组合式冲淋洗眼器 | XSD-7712 | 材质：不锈钢 喷头:PP材质 | 4500 | 浙江希诗顿科教设备有限公司 | 希诗顿 | 中国 | 2016-07-12 | 教学 | 中央财政专项资金 | 陈卓
901 | 化学工程与工艺专业实验室 | 2016012555 | 组合式冲淋洗眼器 | XSD-7712 | 材质：不锈钢 喷头:PP材质 | 4500 | 浙江希诗顿科教设备有限公司 | 希诗顿 | 中国 | 2016-07-12 | 教学 | 中央财政专项资金 | 陈卓
902 | 化学工程与工艺专业实验室 | 2016012556 | 组合式冲淋洗眼器 | XSD-7712 | 材质：不锈钢 喷头:PP材质 | 4500 | 浙江希诗顿科教设备有限公司 | 希诗顿 | 中国 | 2016-07-12 | 教学 | 中央财政专项资金 | 陈卓
903 | 化学工程与工艺专业实验室 | 2014003362 | 紫外可见分光光度计 | UV-6000 | 波长范围：190～1100nm,大屏幕扫描型 | 18000 | 上海元析仪器有限公司 | 上海元析 | 中国 | 2013-07-12 | 教学 | 中央财政专项资金 | 苏毅
904 | 化学工程与工艺专业实验室 | 2015003633 | 紫外可见分光光度计 | 普析T6-PC | 190～1100nm,波长重复性：≤0.2nm, | 19000 | 北京普析通用仪器有限责任公司 | 北京普析通用仪器有限责任公司 | 中国 | 2014-12-02 | 科研 | 科研费 | 苏红莹
905 | 化学工程与工艺专业实验室 | 90023332 | 紫外可见分光光度计 | UV-1800PC | 波长范围190-1100nm | 13000 | 安合监科技有限公司 |  | 中国 | 2009-11-01 | 科研 | 科研费 | 贾庆明
906 | 化学工程与工艺专业实验室 | 2011001255 | 资料柜 | 1000*470*2000 | 铝木结构 | 1000 | 昆明科奥特实验室设备有限公司 |  | 中国 | 2011-11-01 | 教学 | 呈贡校区建设费 | 夏举佩
907 | 化学工程与工艺专业实验室 | 2011001256 | 资料柜 | 1000*470*2000 | 铝木结构 | 1000 | 昆明科奥特实验室设备有限公司 |  | 中国 | 2011-11-01 | 教学 | 呈贡校区建设费 | 夏举佩
908 | 化学工程与工艺专业实验室 | 2011001257 | 资料柜 | 1000*470*2000 | 铝木结构 | 1000 | 昆明科奥特实验室设备有限公司 |  | 中国 | 2011-11-01 | 教学 | 呈贡校区建设费 | 夏举佩
909 | 化学工程与工艺专业实验室 | 2011001258 | 资料柜 | 1000*470*2000 | 铝木结构 | 1000 | 昆明科奥特实验室设备有限公司 |  | 中国 | 2011-11-01 | 教学 | 呈贡校区建设费 | 夏举佩
910 | 化学工程与工艺专业实验室 | 2011001259 | 资料柜 | 1000*470*2000 | 铝木结构 | 1000 | 昆明科奥特实验室设备有限公司 |  | 中国 | 2011-11-01 | 教学 | 呈贡校区建设费 | 夏举佩
911 | 化学工程与工艺专业实验室 | 2011001260 | 资料柜 | 1000*470*2000 | 铝木结构 | 1000 | 昆明科奥特实验室设备有限公司 |  | 中国 | 2011-11-01 | 教学 | 呈贡校区建设费 | 夏举佩
912 | 化学工程与工艺专业实验室 | 2011001261 | 资料柜 | 1000*470*2000 | 铝木结构 | 1000 | 昆明科奥特实验室设备有限公司 |  | 中国 | 2011-11-01 | 教学 | 呈贡校区建设费 | 夏举佩
913 | 化学工程与工艺专业实验室 | 2011001262 | 资料柜 | 1000*470*2000 | 铝木结构 | 1000 | 昆明科奥特实验室设备有限公司 |  | 中国 | 2011-11-01 | 教学 | 呈贡校区建设费 | 夏举佩
914 | 化学工程与工艺专业实验室 | 2017004330 | 锥形量热仪 | 菲尼克斯PX-07-007 | 样品盒可放置最大100mm*50mm的样品 | 450000 | 苏州菲尼克斯质检仪器有限公司 | 菲尼克斯 | 中国 | 2015-10-13 | 科研 | 人才引进费 | 谢德龙
915 | 化学工程与工艺专业实验室 | 20072798 | 转鼓实验机 | MK-8 | 转速25r/min 100r/min | 14500 | 鹤壁华泰仪器仪表公司 |  | 中国 | 2007-09-01 | 教学 | 教学设备费 | 刘晓波
916 | 化学工程与工艺专业实验室 | 2011001417 | 中央仪器台 | 7200*1000*800 | 钢木结构 | 15264 | 昆明科奥特实验室设备有限公司 |  | 中国 | 2011-11-01 | 教学 | 呈贡校区建设费 | 贾庆明
917 | 化学工程与工艺专业实验室 | 2011001038 | 中央台（带试剂架，4套水） | 4200*1500*800 | 钢木结构 | 13224 | 昆明科奥特实验室设备有限公司 |  | 中国 | 2011-11-01 | 教学 | 呈贡校区建设费 | 夏举佩
918 | 化学工程与工艺专业实验室 | 2011001039 | 中央台（带试剂架，4套水） | 4200*1500*800 | 钢木结构 | 13224 | 昆明科奥特实验室设备有限公司 |  | 中国 | 2011-11-01 | 教学 | 呈贡校区建设费 | 夏举佩
919 | 化学工程与工艺专业实验室 | 2011001040 | 中央台（带试剂架，4套水） | 4200*1500*800 | 钢木结构 | 13224 | 昆明科奥特实验室设备有限公司 |  | 中国 | 2011-11-01 | 教学 | 呈贡校区建设费 | 夏举佩
920 | 化学工程与工艺专业实验室 | 2011001041 | 中央实验台（带试剂架、4套水） | 4800*1500*800 | 钢木结构 | 13956 | 昆明科奥特实验室设备有限公司 |  | 中国 | 2011-11-01 | 教学 | 呈贡校区建设费 | 夏举佩
921 | 化学工程与工艺专业实验室 | 2011001042 | 中央实验台（带试剂架、4套水） | 4800*1500*800 | 钢木结构 | 13956 | 昆明科奥特实验室设备有限公司 |  | 中国 | 2011-11-01 | 教学 | 呈贡校区建设费 | 夏举佩
922 | 化学工程与工艺专业实验室 | 2011001052 | 中央实验台（带试剂架、4套水） | 5500*1500*800 | 钢木结构 | 15180 | 昆明科奥特实验室设备有限公司 |  | 中国 | 2011-11-01 | 教学 | 呈贡校区建设费 | 夏举佩
923 | 化学工程与工艺专业实验室 | 2011001053 | 中央实验台（带试剂架、4套水） | 5500*1500*800 | 钢木结构 | 15180 | 昆明科奥特实验室设备有限公司 |  | 中国 | 2011-11-01 | 教学 | 呈贡校区建设费 | 夏举佩
924 | 化学工程与工艺专业实验室 | 2011001054 | 中央实验台（带试剂架、4套水） | 5000*1500*800 | 钢木结构 | 13920 | 昆明科奥特实验室设备有限公司 |  | 中国 | 2011-11-01 | 教学 | 呈贡校区建设费 | 夏举佩
925 | 化学工程与工艺专业实验室 | 2011001055 | 中央实验台（带试剂架、4套水） | 6000*1500*800 | 钢木结构 | 17925 | 昆明科奥特实验室设备有限公司 |  | 中国 | 2011-11-01 | 教学 | 呈贡校区建设费 | 夏举佩
926 | 化学工程与工艺专业实验室 | 2011001056 | 中央实验台（带试剂架、4套水） | 6000*1500*800 | 钢木结构 | 17925 | 昆明科奥特实验室设备有限公司 |  | 中国 | 2011-11-01 | 教学 | 呈贡校区建设费 | 夏举佩
927 | 化学工程与工艺专业实验室 | 2011001058 | 中央实验台（带试剂架、4套水） | 6000*1500*800 | 钢木结构 | 17925 | 昆明科奥特实验室设备有限公司 |  | 中国 | 2011-11-01 | 教学 | 呈贡校区建设费 | 夏举佩
928 | 化学工程与工艺专业实验室 | 2011001060 | 中央实验台（带试剂架、4套水） | 6500*1500*800 | 钢木结构 | 17700 | 昆明科奥特实验室设备有限公司 |  | 中国 | 2011-11-01 | 教学 | 呈贡校区建设费 | 夏举佩
929 | 化学工程与工艺专业实验室 | 2011001044 | 中央实验台（带试剂架、2套水） | 4800*1500*800 | 钢木结构 | 13944 | 昆明科奥特实验室设备有限公司 |  | 中国 | 2011-11-01 | 教学 | 呈贡校区建设费 | 夏举佩
930 | 化学工程与工艺专业实验室 | 2011001045 | 中央实验台（带试剂架、2套水） | 4800*1500*800 | 钢木结构 | 13944 | 昆明科奥特实验室设备有限公司 |  | 中国 | 2011-11-01 | 教学 | 呈贡校区建设费 | 夏举佩
931 | 化学工程与工艺专业实验室 | 2011001046 | 中央实验台（带试剂架、2套水） | 4800*1500*800 | 钢木结构 | 13944 | 昆明科奥特实验室设备有限公司 |  | 中国 | 2011-11-01 | 教学 | 呈贡校区建设费 | 夏举佩
932 | 化学工程与工艺专业实验室 | 2011001047 | 中央实验台（带试剂架、2套水） | 4800*1500*800 | 钢木结构 | 13944 | 昆明科奥特实验室设备有限公司 |  | 中国 | 2011-11-01 | 教学 | 呈贡校区建设费 | 夏举佩
933 | 化学工程与工艺专业实验室 | 2011001048 | 中央实验台（带试剂架、2套水） | 3600*1500*800 | 钢木结构 | 9732 | 昆明科奥特实验室设备有限公司 |  | 中国 | 2011-11-01 | 教学 | 呈贡校区建设费 | 夏举佩
934 | 化学工程与工艺专业实验室 | 2011001049 | 中央实验台（带试剂架、2套水） | 3600*1500*800 | 钢木结构 | 8220 | 昆明科奥特实验室设备有限公司 |  | 中国 | 2011-11-01 | 教学 | 呈贡校区建设费 | 夏举佩
935 | 化学工程与工艺专业实验室 | 2011001050 | 中央实验台（带试剂架、2套水） | 3600*1500*800 | 钢木结构 | 8220 | 昆明科奥特实验室设备有限公司 |  | 中国 | 2011-11-01 | 教学 | 呈贡校区建设费 | 夏举佩
936 | 化学工程与工艺专业实验室 | 2011001392 | 中央实验台（带试剂架、2套水） | 4800*1500*800 | 钢木结构 | 12756 | 昆明科奥特实验室设备有限公司 |  | 中国 | 2011-11-01 | 教学 | 呈贡校区建设费 | 贾庆明
937 | 化学工程与工艺专业实验室 | 2011001051 | 中央实验台（带试剂架、1套水） | 3000*1500*800 | 钢木结构 | 7780 | 昆明科奥特实验室设备有限公司 |  | 中国 | 2011-11-01 | 教学 | 呈贡校区建设费 | 夏举佩
938 | 化学工程与工艺专业实验室 | 2011006075 | 中央实验台（带4套水具，带试剂架） | 7200*1500*820 | 钢木结构 | 17580 | 长沙行知教学实验室设备实业有限公司 |  | 中国 | 2011-11-01 | 教学 | 呈贡校区建设费 | 陈卓
939 | 化学工程与工艺专业实验室 | 2011006076 | 中央实验台（带4套水具，带试剂架） | 7200*1500*820 | 钢木结构 | 17580 | 长沙行知教学实验室设备实业有限公司 |  | 中国 | 2011-11-01 | 教学 | 呈贡校区建设费 | 陈卓
940 | 化学工程与工艺专业实验室 | 2011006077 | 中央实验台（带4套水具，带试剂架） | 7200*1500*820 | 钢木结构 | 17580 | 长沙行知教学实验室设备实业有限公司 |  | 中国 | 2011-11-01 | 教学 | 呈贡校区建设费 | 陈卓
941 | 化学工程与工艺专业实验室 | 2011001059 | 中央实验台（带2套水） | 6000*1000*800 | 钢木结构 | 13620 | 昆明科奥特实验室设备有限公司 |  | 中国 | 2011-11-01 | 教学 | 呈贡校区建设费 | 夏举佩
942 | 化学工程与工艺专业实验室 | 11027152 | 中央实验台 | 塑钢支架，复合面板 | 6000*1500*800mm | 11000 | 昆明科奥特实验室公司 |  | 中国 | 2011-11-01 | 科研 | 科研费 | 夏举佩
943 | 化学工程与工艺专业实验室 | 2014000748 | 智能温度控制器 | AI-708PFK1L0-25A-D1 | 最大温度1200摄氏度 | 1700 | 厦门宇电自动化科技有限公司 | 厦宇 | 中国 | 2013-03-25 | 科研 | 科研费 | 廉培超
944 | 化学工程与工艺专业实验室 | 2014003429 | 智能超声波清洗器 | DL-120B | 容积：3L | 2400 | 上海之信仪器有限公司 | 上海之信 | 中国 | 2013-07-12 | 教学 | 中央财政专项资金 | 唐辉
945 | 化学工程与工艺专业实验室 | 2014003426 | 正相手性液相色谱柱 | CHIRALPAK？ AS-H | 填料粒径：5 um | 14500 | 大赛璐药物手性技术（上海）有限公司 | 大赛璐 | 中国 | 2013-07-12 | 教学 | 中央财政专项资金 | 蒋丽红
946 | 化学工程与工艺专业实验室 | 2014003427 | 正相手性液相色谱柱 | CHIRALPAK？ AS-H | 填料粒径：5 um | 14500 | 大赛璐药物手性技术（上海）有限公司 | 大赛璐 | 中国 | 2013-07-12 | 教学 | 中央财政专项资金 | 蒋丽红
947 | 化学工程与工艺专业实验室 | 2014003428 | 正相手性液相色谱柱 | CHIRALPAK？ AS-H | 填料粒径：5 um | 14500 | 大赛璐药物手性技术（上海）有限公司 | 大赛璐 | 中国 | 2013-07-12 | 教学 | 中央财政专项资金 | 蒋丽红
948 | 化学工程与工艺专业实验室 | 20164d0192 | 蒸压釜 | φ1000×2000 | 直径1000 mm，长度2000 mm，机械式单开门，卧式。额定工作压力：1.25 MPa | 46738.14 | 河南省太锅锅炉制造有限公司 | 太锅 | 中国 | 2013-07-08 | 教学 | 德元贷款 | 夏举佩
949 | 化学工程与工艺专业实验室 | 20101397 | 蒸馏水器 | 5L | * | 1200 | 北京永光明医疗仪器厂 |  | 中国 | 2010-04-01 | 科研 | 科研费 | 贾庆明
950 | 化学工程与工艺专业实验室 | 20072802 | 振动筛 | SZH-4 | 振击频率：140次/分钟 | 3800 | 鹤壁华泰仪器仪表公司 |  | 中国 | 2007-09-01 | 教学 | 教学设备费 | 夏举佩
951 | 化学工程与工艺专业实验室 | 20072803 | 振动筛 | SZH-4 | 振击频率：140次/分钟 | 3800 | 鹤壁华泰仪器仪表公司 |  | 中国 | 2007-09-01 | 教学 | 教学设备费 | 夏举佩
952 | 化学工程与工艺专业实验室 | 2017004333 | 真空气氛管式电炉 | SK-G06123K（1200度纤维开启 | 程序控温，可编辑40-50段程序控温。 | 18000 | 天津市中环实验电炉有限公司 | 天津中环 | 中国 | 2015-10-13 | 科研 | 人才引进费 | 谢德龙
953 | 化学工程与工艺专业实验室 | 20075320 | 真空干燥箱 | DZF-1 | 控温50-250℃功率0.33 | 2500 | 北京永光明医疗仪器厂 |  | 中国 | 2007-12-01 | 教学 | 教学设备费 | 夏举佩
954 | 化学工程与工艺专业实验室 | 20080474 | 真空干燥箱 | DZF-6021 | 最高使用温度300℃ | 2650 | 上海中友科学仪器公司 |  | 中国 | 2008-03-01 | 科研 | 科研费 | 陕绍云
955 | 化学工程与工艺专业实验室 | 2013412965 | 真空干燥箱 | DZF-6021 | RT+10-200℃真空度133Pa波动±1℃分辨率0.1℃ | 1880 | 上海一恒科技有限公司 | 一恒科技 | 中国 | 2011-02-14 | 教学 | 呈贡校区建设费 | 唐辉
956 | 化学工程与工艺专业实验室 | 2013414193 | 真空干燥箱 | DZF－6021 | 真空度小于133Pa | 1800 | 上海齐欣科学仪器有限公司 | 上海齐欣 | 中国 | 2013-09-18 | 科研 | 科研费 | 廉培超
957 | 化学工程与工艺专业实验室 | 2014000809 | 真空干燥箱 | 2K-72B | 220V,1.5KW | 9200 | 上海实验仪器厂有限公司 | 双五金 | 中国 | 2014-02-17 | 科研 | 重点学科建设经费 | 蒋丽红
958 | 化学工程与工艺专业实验室 | 2015014815 | 真空干燥箱 | DZF6050B | 600W，10-65℃ | 4290 | 上海一恒科学仪器有限公司 | 一恒 | 中国 | 2015-03-10 | 科研 | 重点学科建设经费 | 梅毅
959 | 化学工程与工艺专业实验室 | 20164d0175 | 真空干燥箱 | BPZ-6123LC | 电源：220V-50Hz、2400W、温度范围：RT＋10℃﹣200℃ | 19251.41 | 上海一恒科学仪器有限公司 | 一恒 | 中国 | 2013-07-08 | 教学 | 德元贷款
960 | 化学工程与工艺专业实验室 | 20164d0176 | 真空干燥箱 | BPZ-6123LC | 电源：220V-50Hz、2400W、温度范围：RT＋10℃﹣200℃ | 19251.41 | 上海一恒科学仪器有限公司 | 一恒 | 中国 | 2013-07-08 | 教学 | 德元贷款
961 | 化学工程与工艺专业实验室 | 20164d0177 | 真空干燥箱 | BPZ-6123LC | 电源：220V-50Hz、2400W、温度范围：RT＋10℃﹣200℃ | 19251.41 | 上海一恒科学仪器有限公司 | 一恒 | 中国 | 2013-07-08 | 教学 | 德元贷款
962 | 化学工程与工艺专业实验室 | 20164d0178 | 真空干燥箱 | BPZ-6123LC | 电源：220V-50Hz、2400W、温度范围：RT＋10℃﹣200℃ | 19251.41 | 上海一恒科学仪器有限公司 | 一恒 | 中国 | 2013-07-08 | 教学 | 德元贷款
963 | 化学工程与工艺专业实验室 | 20164d0179 | 真空干燥箱 | BPZ-6123LC | 电源：220V-50Hz、2400W、温度范围：RT＋10℃﹣200℃ | 19251.41 | 上海一恒科学仪器有限公司 | 一恒 | 中国 | 2013-07-08 | 教学 | 德元贷款
964 | 化学工程与工艺专业实验室 | 20164d0180 | 真空干燥箱 | BPZ-6123LC | 电源：220V-50Hz、2400W、温度范围：RT＋10℃﹣200℃ | 19251.41 | 上海一恒科学仪器有限公司 | 一恒 | 中国 | 2013-07-08 | 教学 | 德元贷款
965 | 化学工程与工艺专业实验室 | 80027584 | 真空干燥箱 | BP2-6123 | 工作尺寸:500*500*500 | 14600 | 上海一恒科技公司 |  | 中国 | 2008-12-01 | 教学 | 教学设备费 | 李沪萍
966 | 化学工程与工艺专业实验室 | 80027585 | 真空干燥箱 | BP2-6123 | 工作尺寸:500*500*500 | 14600 | 上海一恒科技公司 |  | 中国 | 2008-12-01 | 教学 | 教学设备费 | 蒋丽红
967 | 化学工程与工艺专业实验室 | 20065778 | 真空泵 | SHZ-D-III | 循环水 | 1550 | 河南巩义科仪厂 |  | 中国 | 2006-12-01 | 教学 | 教学设备费 | 夏举佩
968 | 化学工程与工艺专业实验室 | 20065779 | 真空泵 | SHZ-D-III | 循环水 | 1550 | 河南巩义科仪厂 |  | 中国 | 2006-12-01 | 教学 | 教学设备费 | 夏举佩
969 | 化学工程与工艺专业实验室 | 20101398 | 真空泵 | 循环水式 | 3L | 2800 | 天津科学器材公司 |  | 中国 | 2010-04-01 | 科研 | 科研费 | 贾庆明
970 | 化学工程与工艺专业实验室 | 20106003 | 真空泵 | SHZ-D-222 | 双表双抽头 | 1200 | 巩义予华仪器公司 |  | 中国 | 2010-11-01 | 教学 | 教学设备费 | 夏举佩
971 | 化学工程与工艺专业实验室 | 20106004 | 真空泵 | SHZ-D-222 | 双表双抽头 | 1200 | 巩义予华仪器公司 |  | 中国 | 2010-11-01 | 教学 | 教学设备费 | 夏举佩
972 | 化学工程与工艺专业实验室 | 2014000807 | 真空泵 | 2X-4 | 0.55KW,1400r/m | 1450 | 上海鑫磊真空设备有限公司 | 鑫磊 | 中国 | 2013-11-22 | 科研 | 重点学科建设经费 | 蒋丽红
973 | 化学工程与工艺专业实验室 | 2011001114 | 罩体式通风罩 | 1500*800*1500 | 钢木结构 | 4590 | 昆明科奥特实验室设备有限公司 |  | 中国 | 2011-11-01 | 教学 | 呈贡校区建设费 | 夏举佩
974 | 化学工程与工艺专业实验室 | 2011001115 | 罩体式通风罩 | 1500*800*1500 | 钢木结构 | 4590 | 昆明科奥特实验室设备有限公司 |  | 中国 | 2011-11-01 | 教学 | 呈贡校区建设费 | 夏举佩
975 | 化学工程与工艺专业实验室 | 2011001117 | 罩体式通风罩 | 1500*800*1500 | 钢木结构 | 4590 | 昆明科奥特实验室设备有限公司 |  | 中国 | 2011-11-01 | 教学 | 呈贡校区建设费 | 夏举佩
976 | 化学工程与工艺专业实验室 | 2011001118 | 罩体式通风罩 | 1500*800*1500 | 钢木结构 | 4590 | 昆明科奥特实验室设备有限公司 |  | 中国 | 2011-11-01 | 教学 | 呈贡校区建设费 | 夏举佩
977 | 化学工程与工艺专业实验室 | 2014003425 | 匀胶机 | CPN-SC-100 | 匀胶速度：0～8000rmp可调,含无油真空泵和托盘 | 6500 | 中普尼智能科技有限公司 | 中普尼 | 中国 | 2013-07-12 | 教学 | 中央财政专项资金 | 唐辉
978 | 化学工程与工艺专业实验室 | 2011001422 | 原子吸收罩 | 400*400 | 全不锈钢 | 1200 | 昆明科奥特实验室设备有限公司 |  | 中国 | 2011-11-01 | 教学 | 呈贡校区建设费 | 贾庆明
979 | 化学工程与工艺专业实验室 | 2011001423 | 原子吸收罩 | 400*400 | 全不锈钢 | 1200 | 昆明科奥特实验室设备有限公司 |  | 中国 | 2011-11-01 | 教学 | 呈贡校区建设费 | 贾庆明
980 | 化学工程与工艺专业实验室 | 2015014810 | 原子吸收分光光度计 | WFX-320 | 190-900nm | 69210 | 北京瑞利分析仪器有限公司 | 瑞利 | 中国 | 2015-03-10 | 科研 | 重点学科建设经费 | 梅毅
981 | 化学工程与工艺专业实验室 | 2017004316 | 乙炔减压阀 | 乙炔减压阀 | 材质：不锈钢316 | 1500 | 江苏方华阀门充灌设备有限公司 | 方华 | 中国 | 2015-10-13 | 科研 | 人才引进费 | 谢德龙
982 | 化学工程与工艺专业实验室 | 20154d0437 | 乙苯脱氢制苯乙烯设备 | GY-202 | 脱氢反应温度540～600℃；蒸馏水加料速度：0.75 mL/min；乙苯加料速度：0.5 mL/min；即可手动控制，又可在线控制。 | 51337.08 | 华东理工大学化学工程与工艺实验中心 | ECUST | 中国 | 2013-07-08 | 教学 | 德元贷款 | 陈卓
983 | 化学工程与工艺专业实验室 | 2017004315 | 一氧化氮减压阀 | 一氧化碳减压阀 | 压力表：25Mpa/0.6Mpa | 1500 | 江苏方华阀门充灌设备有限公司 | 方华 | 中国 | 2015-10-13 | 科研 | 人才引进费 | 谢德龙
984 | 化学工程与工艺专业实验室 | 20154d0434 | 液-液平衡数据测定装置 | JCH-201 | 实验控制温度：25℃；最高使用温度：50℃；使用温度范围：0～50℃，恒温室尺寸：500×300×40 | 9732.66 | 华东理工大学化学工程与工艺实验中心 | ECUST | 中国 | 2013-07-08 | 教学 | 德元贷款 | 陈卓
985 | 化学工程与工艺专业实验室 | 20154d0435 | 液-液平衡数据测定装置 | JCH-201 | 实验控制温度：25℃；最高使用温度：50℃；使用温度范围：0～50℃，恒温室尺寸：500×300×40 | 9732.66 | 华东理工大学化学工程与工艺实验中心 | ECUST | 中国 | 2013-07-08 | 教学 | 德元贷款 | 陈卓
986 | 化学工程与工艺专业实验室 | 20154d0436 | 液-液平衡数据测定装置 | JCH-201 | 实验控制温度：25℃；最高使用温度：50℃；使用温度范围：0～50℃，恒温室尺寸：500×300×40 | 9732.66 | 华东理工大学化学工程与工艺实验中心 | ECUST | 中国 | 2013-07-08 | 教学 | 德元贷款 | 陈卓
987 | 化学工程与工艺专业实验室 | 20164d0193 | 液压振动成型机 | QFT3-15 | 电源：380V-50Hz、2000型 | 122460.33 | 西安银马实业发展有限公司 | 美洲豹2000 | 中国 | 2013-07-08 | 教学 | 德元贷款
988 | 化学工程与工艺专业实验室 | 2014004643 | 液压封口机 | JK－YYFK－20 | 85MPa | 5000 | 深圳晶科诺尔自动化科技有限公司 | 深圳晶科 | 中国 | 2014-11-04 | 科研 | 科研费 | 廉培超
989 | 化学工程与工艺专业实验室 | 2014003430 | 液相色谱柱 | CHIRALPAK？ IC | 填料粒径：5 um | 15800 | 大赛璐药物手性技术（上海）有限公司 | 大赛璐 | 中国 | 2013-07-12 | 教学 | 中央财政专项资金 | 蒋丽红
990 | 化学工程与工艺专业实验室 | 2014003431 | 液相色谱柱 | CHIRALPAK？ IC | 填料粒径：5 um | 15800 | 大赛璐药物手性技术（上海）有限公司 | 大赛璐 | 中国 | 2013-07-12 | 教学 | 中央财政专项资金 | 蒋丽红
991 | 化学工程与工艺专业实验室 | 2014003432 | 液相色谱柱 | CHIRALPAK？ IC | 填料粒径：5 um | 15800 | 大赛璐药物手性技术（上海）有限公司 | 大赛璐 | 中国 | 2013-07-12 | 教学 | 中央财政专项资金 | 蒋丽红
992 | 化学工程与工艺专业实验室 | 2014003433 | 液相色谱柱 | CHIRALPAK？ IC | 填料粒径：5 um | 15800 | 大赛璐药物手性技术（上海）有限公司 | 大赛璐 | 中国 | 2013-07-12 | 教学 | 中央财政专项资金 | 蒋丽红
993 | 化学工程与工艺专业实验室 | 20090684 | 液相色谱 | 安捷伦1200 | 流速＜0.07％RSD | 299880 | 安捷伦公司 |  | 美国 | 2009-03-01 | 教学 | 教学设备费 | 赵榆林
994 | 化学工程与工艺专业实验室 | 20154d0428 | 液膜分离实验设备 | FL-301 | 醋酸脱除率：70％；电压：220V；电流：15A | 19251.41 | 华东理工大学化学工程与工艺实验中心 | ECUST | 中国 | 2013-07-08 | 教学 | 德元贷款 | 陈卓
995 | 化学工程与工艺专业实验室 | 20154d0429 | 液膜分离实验设备 | FL-301 | 醋酸脱除率：70％；电压：220V；电流：15A | 19251.41 | 华东理工大学化学工程与工艺实验中心 | ECUST | 中国 | 2013-07-08 | 教学 | 德元贷款 | 陈卓
996 | 化学工程与工艺专业实验室 | 20154d0430 | 液膜分离实验设备 | FL-301 | 醋酸脱除率：70％；电压：220V；电流：15A | 19251.41 | 华东理工大学化学工程与工艺实验中心 | ECUST | 中国 | 2013-07-08 | 教学 | 德元贷款 | 陈卓
997 | 化学工程与工艺专业实验室 | 2017003986 | 液氮制冷高灵敏度检测器 | 布鲁克BRUKERMCT | TGA-IR或GC-IR联用软件包，windows XP | 100000 | BRUKER OPTIK GMBH(德国，布鲁克) | 布鲁克 | 德国 | 2015-11-26 | 科研 | 人才引进费 | 谢德龙
998 | 化学工程与工艺专业实验室 | 2011001187 | 药品柜 | 1000*470*2000 | 铝木结构 | 1000 | 昆明科奥特实验室设备有限公司 |  | 中国 | 2011-11-01 | 教学 | 呈贡校区建设费 | 夏举佩
999 | 化学工程与工艺专业实验室 | 2011001188 | 药品柜 | 1000*470*2000 | 铝木结构 | 1000 | 昆明科奥特实验室设备有限公司 |  | 中国 | 2011-11-01 | 教学 | 呈贡校区建设费 | 夏举佩
1000 | 化学工程与工艺专业实验室 | 2011001189 | 药品柜 | 1000*470*2000 | 铝木结构 | 1000 | 昆明科奥特实验室设备有限公司 |  | 中国 | 2011-11-01 | 教学 | 呈贡校区建设费 | 夏举佩
1001 | 化学工程与工艺专业实验室 | 2011001190 | 药品柜 | 1000*470*2000 | 铝木结构 | 1000 | 昆明科奥特实验室设备有限公司 |  | 中国 | 2011-11-01 | 教学 | 呈贡校区建设费 | 夏举佩
1002 | 化学工程与工艺专业实验室 | 2011001191 | 药品柜 | 1000*470*2000 | 铝木结构 | 1000 | 昆明科奥特实验室设备有限公司 |  | 中国 | 2011-11-01 | 教学 | 呈贡校区建设费 | 夏举佩
1003 | 化学工程与工艺专业实验室 | 2011001192 | 药品柜 | 1000*470*2000 | 铝木结构 | 1000 | 昆明科奥特实验室设备有限公司 |  | 中国 | 2011-11-01 | 教学 | 呈贡校区建设费 | 夏举佩
1004 | 化学工程与工艺专业实验室 | 2011001193 | 药品柜 | 1000*470*2000 | 铝木结构 | 1000 | 昆明科奥特实验室设备有限公司 |  | 中国 | 2011-11-01 | 教学 | 呈贡校区建设费 | 夏举佩
1005 | 化学工程与工艺专业实验室 | 2011001194 | 药品柜 | 1000*470*2000 | 铝木结构 | 1000 | 昆明科奥特实验室设备有限公司 |  | 中国 | 2011-11-01 | 教学 | 呈贡校区建设费 | 夏举佩
1006 | 化学工程与工艺专业实验室 | 2011001195 | 药品柜 | 1000*470*2000 | 铝木结构 | 1000 | 昆明科奥特实验室设备有限公司 |  | 中国 | 2011-11-01 | 教学 | 呈贡校区建设费 | 夏举佩
1007 | 化学工程与工艺专业实验室 | 2011001196 | 药品柜 | 1000*470*2000 | 铝木结构 | 1000 | 昆明科奥特实验室设备有限公司 |  | 中国 | 2011-11-01 | 教学 | 呈贡校区建设费 | 夏举佩
1008 | 化学工程与工艺专业实验室 | 2011001197 | 药品柜 | 1000*470*2000 | 铝木结构 | 1000 | 昆明科奥特实验室设备有限公司 |  | 中国 | 2011-11-01 | 教学 | 呈贡校区建设费 | 夏举佩
1009 | 化学工程与工艺专业实验室 | 2011001198 | 药品柜 | 1000*470*2000 | 铝木结构 | 1000 | 昆明科奥特实验室设备有限公司 |  | 中国 | 2011-11-01 | 教学 | 呈贡校区建设费 | 夏举佩
1010 | 化学工程与工艺专业实验室 | 2011001199 | 药品柜 | 1000*470*2000 | 铝木结构 | 1000 | 昆明科奥特实验室设备有限公司 |  | 中国 | 2011-11-01 | 教学 | 呈贡校区建设费 | 夏举佩
1011 | 化学工程与工艺专业实验室 | 2011001200 | 药品柜 | 1000*470*2000 | 铝木结构 | 1000 | 昆明科奥特实验室设备有限公司 |  | 中国 | 2011-11-01 | 教学 | 呈贡校区建设费 | 夏举佩
1012 | 化学工程与工艺专业实验室 | 2011001201 | 药品柜 | 1000*470*2000 | 铝木结构 | 1000 | 昆明科奥特实验室设备有限公司 |  | 中国 | 2011-11-01 | 教学 | 呈贡校区建设费 | 夏举佩
1013 | 化学工程与工艺专业实验室 | 2011001202 | 药品柜 | 1000*470*2000 | 铝木结构 | 1000 | 昆明科奥特实验室设备有限公司 |  | 中国 | 2011-11-01 | 教学 | 呈贡校区建设费 | 夏举佩
1014 | 化学工程与工艺专业实验室 | 2011001203 | 药品柜 | 1000*470*2000 | 铝木结构 | 1000 | 昆明科奥特实验室设备有限公司 |  | 中国 | 2011-11-01 | 教学 | 呈贡校区建设费 | 夏举佩
1015 | 化学工程与工艺专业实验室 | 2011001204 | 药品柜 | 1000*470*2000 | 铝木结构 | 1000 | 昆明科奥特实验室设备有限公司 |  | 中国 | 2011-11-01 | 教学 | 呈贡校区建设费 | 夏举佩
1016 | 化学工程与工艺专业实验室 | 2011001205 | 药品柜 | 1000*470*2000 | 铝木结构 | 1000 | 昆明科奥特实验室设备有限公司 |  | 中国 | 2011-11-01 | 教学 | 呈贡校区建设费 | 夏举佩
1017 | 化学工程与工艺专业实验室 | 2011001206 | 药品柜 | 1000*470*2000 | 铝木结构 | 1000 | 昆明科奥特实验室设备有限公司 |  | 中国 | 2011-11-01 | 教学 | 呈贡校区建设费 | 夏举佩
1018 | 化学工程与工艺专业实验室 | 2011001207 | 药品柜 | 1000*470*2000 | 铝木结构 | 1000 | 昆明科奥特实验室设备有限公司 |  | 中国 | 2011-11-01 | 教学 | 呈贡校区建设费 | 夏举佩
1019 | 化学工程与工艺专业实验室 | 2011001208 | 药品柜 | 1000*470*2000 | 铝木结构 | 1000 | 昆明科奥特实验室设备有限公司 |  | 中国 | 2011-11-01 | 教学 | 呈贡校区建设费 | 夏举佩
1020 | 化学工程与工艺专业实验室 | 2011001209 | 药品柜 | 1000*470*2000 | 铝木结构 | 1000 | 昆明科奥特实验室设备有限公司 |  | 中国 | 2011-11-01 | 教学 | 呈贡校区建设费 | 夏举佩
1021 | 化学工程与工艺专业实验室 | 2011001210 | 药品柜 | 1000*470*2000 | 铝木结构 | 1000 | 昆明科奥特实验室设备有限公司 |  | 中国 | 2011-11-01 | 教学 | 呈贡校区建设费 | 夏举佩
1022 | 化学工程与工艺专业实验室 | 2011001211 | 药品柜 | 1000*470*2000 | 铝木结构 | 1000 | 昆明科奥特实验室设备有限公司 |  | 中国 | 2011-11-01 | 教学 | 呈贡校区建设费 | 夏举佩
1023 | 化学工程与工艺专业实验室 | 2011001212 | 药品柜 | 1000*470*2000 | 铝木结构 | 1000 | 昆明科奥特实验室设备有限公司 |  | 中国 | 2011-11-01 | 教学 | 呈贡校区建设费 | 夏举佩
1024 | 化学工程与工艺专业实验室 | 2011001213 | 药品柜 | 1000*470*2000 | 铝木结构 | 1000 | 昆明科奥特实验室设备有限公司 |  | 中国 | 2011-11-01 | 教学 | 呈贡校区建设费 | 夏举佩
1025 | 化学工程与工艺专业实验室 | 2011001214 | 药品柜 | 1000*470*2000 | 铝木结构 | 1000 | 昆明科奥特实验室设备有限公司 |  | 中国 | 2011-11-01 | 教学 | 呈贡校区建设费 | 毛文元
1026 | 化学工程与工艺专业实验室 | 2011001215 | 药品柜 | 1000*470*2000 | 铝木结构 | 1000 | 昆明科奥特实验室设备有限公司 |  | 中国 | 2011-11-01 | 教学 | 呈贡校区建设费 | 毛文元
1027 | 化学工程与工艺专业实验室 | 2011001216 | 药品柜 | 1000*470*2000 | 铝木结构 | 1000 | 昆明科奥特实验室设备有限公司 |  | 中国 | 2011-11-01 | 教学 | 呈贡校区建设费 | 毛文元
1028 | 化学工程与工艺专业实验室 | 2011001217 | 药品柜 | 1000*470*2000 | 铝木结构 | 1000 | 昆明科奥特实验室设备有限公司 |  | 中国 | 2011-11-01 | 教学 | 呈贡校区建设费 | 毛文元
1029 | 化学工程与工艺专业实验室 | 2011001218 | 药品柜 | 1000*470*2000 | 铝木结构 | 1000 | 昆明科奥特实验室设备有限公司 |  | 中国 | 2011-11-01 | 教学 | 呈贡校区建设费 | 毛文元
1030 | 化学工程与工艺专业实验室 | 2011001219 | 药品柜 | 1000*470*2000 | 铝木结构 | 1000 | 昆明科奥特实验室设备有限公司 |  | 中国 | 2011-11-01 | 教学 | 呈贡校区建设费 | 夏举佩
1031 | 化学工程与工艺专业实验室 | 2011001220 | 药品柜 | 1000*470*2000 | 铝木结构 | 1000 | 昆明科奥特实验室设备有限公司 |  | 中国 | 2011-11-01 | 教学 | 呈贡校区建设费 | 夏举佩
1032 | 化学工程与工艺专业实验室 | 2011001221 | 药品柜 | 1000*470*2000 | 铝木结构 | 1000 | 昆明科奥特实验室设备有限公司 |  | 中国 | 2011-11-01 | 教学 | 呈贡校区建设费 | 夏举佩
1033 | 化学工程与工艺专业实验室 | 2011001222 | 药品柜 | 1000*470*2000 | 铝木结构 | 1000 | 昆明科奥特实验室设备有限公司 |  | 中国 | 2011-11-01 | 教学 | 呈贡校区建设费 | 夏举佩
1034 | 化学工程与工艺专业实验室 | 2011001223 | 药品柜 | 1000*470*2000 | 铝木结构 | 1000 | 昆明科奥特实验室设备有限公司 |  | 中国 | 2011-11-01 | 教学 | 呈贡校区建设费 | 夏举佩
1035 | 化学工程与工艺专业实验室 | 2011001224 | 药品柜 | 1000*470*2000 | 铝木结构 | 1000 | 昆明科奥特实验室设备有限公司 |  | 中国 | 2011-11-01 | 教学 | 呈贡校区建设费 | 夏举佩
1036 | 化学工程与工艺专业实验室 | 2011001225 | 药品柜 | 1000*470*2000 | 铝木结构 | 1000 | 昆明科奥特实验室设备有限公司 |  | 中国 | 2011-11-01 | 教学 | 呈贡校区建设费 | 夏举佩
1037 | 化学工程与工艺专业实验室 | 2011001226 | 药品柜 | 1000*470*2000 | 铝木结构 | 1000 | 昆明科奥特实验室设备有限公司 |  | 中国 | 2011-11-01 | 教学 | 呈贡校区建设费 | 夏举佩
1038 | 化学工程与工艺专业实验室 | 2011001227 | 药品柜 | 1000*470*2000 | 铝木结构 | 1000 | 昆明科奥特实验室设备有限公司 |  | 中国 | 2011-11-01 | 教学 | 呈贡校区建设费 | 夏举佩
1039 | 化学工程与工艺专业实验室 | 2011001228 | 药品柜 | 1000*470*2000 | 铝木结构 | 1000 | 昆明科奥特实验室设备有限公司 |  | 中国 | 2011-11-01 | 教学 | 呈贡校区建设费 | 夏举佩
1040 | 化学工程与工艺专业实验室 | 2011001229 | 药品柜 | 1000*470*2000 | 铝木结构 | 1000 | 昆明科奥特实验室设备有限公司 |  | 中国 | 2011-11-01 | 教学 | 呈贡校区建设费 | 夏举佩
1041 | 化学工程与工艺专业实验室 | 2011001232 | 药品柜 | 1000*470*2000 | 铝木结构 | 1000 | 昆明科奥特实验室设备有限公司 |  | 中国 | 2011-11-01 | 教学 | 呈贡校区建设费 | 夏举佩
1042 | 化学工程与工艺专业实验室 | 2011001233 | 药品柜 | 1000*470*2000 | 铝木结构 | 1000 | 昆明科奥特实验室设备有限公司 |  | 中国 | 2011-11-01 | 教学 | 呈贡校区建设费 | 夏举佩
1043 | 化学工程与工艺专业实验室 | 2011001234 | 药品柜 | 1000*470*2000 | 铝木结构 | 1000 | 昆明科奥特实验室设备有限公司 |  | 中国 | 2011-11-01 | 教学 | 呈贡校区建设费 | 夏举佩
1044 | 化学工程与工艺专业实验室 | 2011001238 | 药品柜 | 1000*470*2000 | 铝木结构 | 1000 | 昆明科奥特实验室设备有限公司 |  | 中国 | 2011-11-01 | 教学 | 呈贡校区建设费 | 夏举佩
1045 | 化学工程与工艺专业实验室 | 2011001239 | 药品柜 | 1000*470*2000 | 铝木结构 | 1000 | 昆明科奥特实验室设备有限公司 |  | 中国 | 2011-11-01 | 教学 | 呈贡校区建设费 | 夏举佩
1046 | 化学工程与工艺专业实验室 | 2011001240 | 药品柜 | 1000*470*2000 | 铝木结构 | 1000 | 昆明科奥特实验室设备有限公司 |  | 中国 | 2011-11-01 | 教学 | 呈贡校区建设费 | 夏举佩
1047 | 化学工程与工艺专业实验室 | 2011001241 | 药品柜 | 1000*470*2000 | 铝木结构 | 1000 | 昆明科奥特实验室设备有限公司 |  | 中国 | 2011-11-01 | 教学 | 呈贡校区建设费 | 夏举佩
1048 | 化学工程与工艺专业实验室 | 2011001242 | 药品柜 | 1000*470*2000 | 铝木结构 | 1000 | 昆明科奥特实验室设备有限公司 |  | 中国 | 2011-11-01 | 教学 | 呈贡校区建设费 | 夏举佩
1049 | 化学工程与工艺专业实验室 | 2011001243 | 药品柜 | 1000*470*2000 | 铝木结构 | 1000 | 昆明科奥特实验室设备有限公司 |  | 中国 | 2011-11-01 | 教学 | 呈贡校区建设费 | 夏举佩
1050 | 化学工程与工艺专业实验室 | 2011001244 | 药品柜 | 1000*470*2000 | 铝木结构 | 1000 | 昆明科奥特实验室设备有限公司 |  | 中国 | 2011-11-01 | 教学 | 呈贡校区建设费 | 夏举佩
1051 | 化学工程与工艺专业实验室 | 2011001245 | 药品柜 | 1000*470*2000 | 铝木结构 | 1000 | 昆明科奥特实验室设备有限公司 |  | 中国 | 2011-11-01 | 教学 | 呈贡校区建设费 | 夏举佩
1052 | 化学工程与工艺专业实验室 | 2011001246 | 药品柜 | 1000*470*2000 | 铝木结构 | 1000 | 昆明科奥特实验室设备有限公司 |  | 中国 | 2011-11-01 | 教学 | 呈贡校区建设费 | 夏举佩
1053 | 化学工程与工艺专业实验室 | 2011001247 | 药品柜 | 1000*470*2000 | 铝木结构 | 1000 | 昆明科奥特实验室设备有限公司 |  | 中国 | 2011-11-01 | 教学 | 呈贡校区建设费 | 夏举佩
1054 | 化学工程与工艺专业实验室 | 2011001248 | 药品柜 | 1000*470*2000 | 铝木结构 | 1000 | 昆明科奥特实验室设备有限公司 |  | 中国 | 2011-11-01 | 教学 | 呈贡校区建设费 | 夏举佩
1055 | 化学工程与工艺专业实验室 | 2011001249 | 药品柜 | 1000*470*2000 | 铝木结构 | 1000 | 昆明科奥特实验室设备有限公司 |  | 中国 | 2011-11-01 | 教学 | 呈贡校区建设费 | 夏举佩
1056 | 化学工程与工艺专业实验室 | 2011001250 | 药品柜 | 1000*470*2000 | 铝木结构 | 1000 | 昆明科奥特实验室设备有限公司 |  | 中国 | 2011-11-01 | 教学 | 呈贡校区建设费 | 夏举佩
1057 | 化学工程与工艺专业实验室 | 2011001251 | 药品柜 | 1000*470*2000 | 铝木结构 | 1000 | 昆明科奥特实验室设备有限公司 |  | 中国 | 2011-11-01 | 教学 | 呈贡校区建设费 | 夏举佩
1058 | 化学工程与工艺专业实验室 | 2011001252 | 药品柜 | 1000*470*2000 | 铝木结构 | 1000 | 昆明科奥特实验室设备有限公司 |  | 中国 | 2011-11-01 | 教学 | 呈贡校区建设费 | 夏举佩
1059 | 化学工程与工艺专业实验室 | 2011001253 | 药品柜 | 1000*470*2000 | 铝木结构 | 1000 | 昆明科奥特实验室设备有限公司 |  | 中国 | 2011-11-01 | 教学 | 呈贡校区建设费 | 夏举佩
1060 | 化学工程与工艺专业实验室 | 2011001254 | 药品柜 | 1000*470*2000 | 铝木结构 | 1000 | 昆明科奥特实验室设备有限公司 |  | 中国 | 2011-11-01 | 教学 | 呈贡校区建设费 | 夏举佩
1061 | 化学工程与工艺专业实验室 | 2011001461 | 药品柜 | 1000*470*2000 | 铝木结构 | 1000 | 昆明科奥特实验室设备有限公司 |  | 中国 | 2011-11-01 | 教学 | 呈贡校区建设费 | 贾庆明
1062 | 化学工程与工艺专业实验室 | 2017004314 | 氧气减压阀 | 氧气减压阀 | 材质：铜镀镍 | 1000 | 江苏方华阀门充灌设备有限公司 | 方华 | 中国 | 2015-10-13 | 科研 | 人才引进费 | 谢德龙
1063 | 化学工程与工艺专业实验室 | 2015008907 | 烟气采样器 | TH-600B | 0.5-1.0L/min，100-1500mg/m3 | 21600 | 武汉市天虹仪表有限公司 | 天虹 | 中国 | 2015-04-08 | 科研 | 重点学科建设经费 | 梅毅
1064 | 化学工程与工艺专业实验室 | 2015008908 | 循环水真空泵 | SHZ-D3 | 15000ml，180W | 1150 | 巩义市予华仪器有限公司 | 予华 | 中国 | 2015-04-08 | 科研 | 重点学科建设经费 | 梅毅
1065 | 化学工程与工艺专业实验室 | 2015008909 | 循环水真空泵 | SHZ-D3 | 15000ml，180W | 1150 | 巩义市予华仪器有限公司 | 予华 | 中国 | 2015-04-08 | 科研 | 重点学科建设经费 | 梅毅
1066 | 化学工程与工艺专业实验室 | 20130479 | 循环水式真空泵 | SHB-IIIA | 10L/min | 2100 | 郑州长城科工贸公司 |  | 中国 | 2013-04-01 | 科研 | 科研费 | 祝琳华
1067 | 化学工程与工艺专业实验室 | 11024779 | 旋转蒸发仪 | RE201D | 功率40W，立式冷凝器 | 3500 | 巩义予华仪器公司 |  | 中国 | 2011-09-01 | 教学 | 呈贡校区建设费 | 赵榆林
1068 | 化学工程与工艺专业实验室 | 2014003423 | 旋转蒸发仪 | RV10 基本型 | 速度范围：20～270rpm | 21800 | 德国IKA广州仪科实验室技术有限公司 | 德国IKA广州 | 中国 | 2013-07-12 | 教学 | 中央财政专项资金 | 蒋丽红
1069 | 化学工程与工艺专业实验室 | 2014003424 | 旋转蒸发仪 | RV10 基本型 | 速度范围：20～270rpm | 21800 | 德国IKA广州仪科实验室技术有限公司 | 德国IKA广州 | 中国 | 2013-07-12 | 教学 | 中央财政专项资金 | 蒋丽红
1070 | 化学工程与工艺专业实验室 | 2017004313 | 旋转蒸发仪 | RE2010 | 温度控制：智能控温 | 8000 | 上海鹰迪仪器设备有限公司 | 鹰迪 | 中国 | 2015-10-13 | 科研 | 人才引进费 | 谢德龙
1071 | 化学工程与工艺专业实验室 | 2014003421 | 旋转蒸发器 | RE-2000B | 转速：电子无级调速：20～200转/分,2L | 5400 | 上海亚荣生化仪器厂 | 上海亚荣 | 中国 | 2013-07-12 | 教学 | 中央财政专项资金 | 罗康碧
1072 | 化学工程与工艺专业实验室 | 2014003422 | 旋转蒸发器 | RE-2000B | 转速：电子无级调速：20～200转/分,2L | 5400 | 上海亚荣生化仪器厂 | 上海亚荣 | 中国 | 2013-07-12 | 教学 | 中央财政专项资金 | 罗康碧
1073 | 化学工程与工艺专业实验室 | 80025856 | 旋转蒸发器 | N-1001 | 旋转速度20-100rpm | 10800 | 上海爱朗仪器有限公司 |  | 中国 | 2008-11-01 | 科研 | 科研费 | 蒋丽红
1074 | 化学工程与工艺专业实验室 | 20010460 | 旋转粘度计 | NDJ-1 | * | 3900 | 上海天平仪器厂 |  | 中国 | 2001-11-01 | 教学 | 教学设备费 | 唐辉
1075 | 化学工程与工艺专业实验室 | 20074237 | 旋转粘度计 | NDJ-1 | 10MPa/s-1*10.5MPa/s | 2800 | 上海天平仪器厂 |  | 中国 | 2007-10-01 | 教学 | 教学设备费 | 夏举佩
1076 | 化学工程与工艺专业实验室 | 2013414196 | 旋片真空泵 | 2XZ－2 | 抽气速率2升/秒 | 1200 | 上海德英真空照明设备有限公司 | 上海德英 | 中国 | 2013-09-18 | 科研 | 科研费 | 廉培超
1077 | 化学工程与工艺专业实验室 | 20074235 | 旋片式真空泵 | 2XZ-8C | 抽气速度4s 8L | 3200 | 上海仪表公司 |  | 中国 | 2007-10-01 | 教学 | 教学设备费 | 夏举佩
1078 | 化学工程与工艺专业实验室 | 20154d0499 | 小型喷雾干燥器 | SY-6000 | 在标准干燥室250 ℃进气温度的水分蒸发率：1.5 L/h；进气温度范围：40 ℃～250 ℃；干燥空气通量：100～300 m3/h； | 38502.81 | 西安德派生物科技有限公司 | 德派 | 中国 | 2013-07-08 | 教学 | 德元贷款 | 陈卓
1079 | 化学工程与工艺专业实验室 | 2017003985 | 小型计算机工作站 | OPUS/CHROMOPUS/3D | 全中文操作软件，软件符合21CFR Part11规范 | 5734 | BRUKER OPTIK GMBH(德国，布鲁克) | 布鲁克 | 德国 | 2015-11-26 | 科研 | 人才引进费 | 谢德龙
1080 | 化学工程与工艺专业实验室 | 20074591 | 箱式无油静音空压机 | QWJ-100 | 排气量100L压力0.8Mpa | 5800 | 北京金明恒宇机电公司 |  | 中国 | 2007-11-01 | 教学 | 教学设备费 | 张恒
1081 | 化学工程与工艺专业实验室 | 20075316 | 箱式电阻炉 | SX2-10-13 | 功率10KW 温度1300℃ | 9800 | 上海实研电炉有限公司 |  | 中国 | 2007-12-01 | 教学 | 教学设备费 | 夏举佩
1082 | 化学工程与工艺专业实验室 | 20115078 | 箱式电阻炉 | SK-0.5-2.5 | 室温-1300℃ | 5340 | 上海仪器厂 |  | 中国 | 2011-04-01 | 科研 | 科研费 | 陕绍云
1083 | 化学工程与工艺专业实验室 | 2015014813 | 箱式电阻炉 | SX2-5-12 | 5KW,1200℃ | 4500 | 上海市崇明实验仪器厂 | 崇明 | 中国 | 2015-03-10 | 科研 | 重点学科建设经费 | 梅毅
1084 | 化学工程与工艺专业实验室 | 19970060 | 显微镜 | 211 | 40-1000倍 | 5098 | 云南化学仪器厂 |  | 中国 | 1997-03-01 | 科研 | 教学设备费 | 祝琳华
1085 | 化学工程与工艺专业实验室 | 20054891 | 显示器 | 乐华LE980 | 19寸液晶 | 2900 | 乐华公司 |  | 中国 | 2005-09-01 | 科研 | 科研费 | 唐辉
1086 | 化学工程与工艺专业实验室 | 20097149 | 显示器 | 飞利浦191E1 | 19"LCD | 1500 | 飞利浦公司 |  | 中国 | 2009-11-01 | 科研 | 科研费 | 贾庆明
1087 | 化学工程与工艺专业实验室 | 11024809 | 无油空压机 | CA-11 | 流速：1000ml/min | 3190 | 武汉科林普丰仪器公司 |  | 中国 | 2011-09-01 | 教学 | 呈贡校区建设费 | 赵榆林
1088 | 化学工程与工艺专业实验室 | 20022789 | 无级调速机 | BQW300型 | * | 7200 | 宝鸡医用设备厂 |  | 中国 | 2002-02-01 | 科研 | 科研费 | 唐辉
1089 | 化学工程与工艺专业实验室 | 20102666 | 稳压电源 | 5KW-ZZW-5KVA | 输入185-255V | 1900 | 上海鸿保企业公司 |  | 中国 | 2010-07-01 | 教学 | 重点学科建设经费 | 贾庆明
1090 | 化学工程与工艺专业实验室 | 20097147 | 微型计算机(主机) | 兼容机 | E3200/2G/500G | 1000 | 昆明精渝科技公司 |  | 中国 | 2009-11-01 | 科研 | 科研费 | 贾庆明
1091 | 化学工程与工艺专业实验室 | 11024620 | 微型计算机 | 兼容机 | G620/4G/1000G/20" | 3660 | 呈贡众源计算机公司 |  | 中国 | 2011-09-01 | 科研 | 科研费 | 苏毅
1092 | 化学工程与工艺专业实验室 | 20097148 | 微型计算机 | 兼容机 | E5300/2G/500G/19"LCD | 7000 | 昆明春城达电脑公司 |  | 中国 | 2009-11-01 | 科研 | 科研费 | 贾庆明
1093 | 化学工程与工艺专业实验室 | 20116192 | 微型计算机 | DELL 580S-458 | i3/2G/160G/19"LCD | 4650 | 戴尔有限公司 |  | 中国 | 2011-05-01 | 科研 | 科研费 | 苏毅
1094 | 化学工程与工艺专业实验室 | 20121240 | 微型计算机 | 华硕 ET2012 | 双核2.4G/2G/500G | 7700 | 华硕电脑公司 |  | 中国 | 2012-10-01 | 科研 | 科研费 | 贾庆明
1095 | 化学工程与工艺专业实验室 | 20121661 | 微型计算机 | 戴尔 390MT | i5-2400/4G/1TB/21寸 | 5960 | 戴尔有限公司 |  | 中国 | 2012-12-01 | 教学 | 重点学科建设经费 | 蒋丽红
1096 | 化学工程与工艺专业实验室 | 20130488 | 微型计算机 | 联想 ET2011 | 双核2.4GHZ/4G/500G | 3000 | 联想集团公司 |  | 中国 | 2013-04-01 | 科研 | 科研费 | 贾庆明
1097 | 化学工程与工艺专业实验室 | 2013412467 | 微型计算机 | 联想家悦S520 | G645，2G内存，500G硬盘，1G独显 | 2999 | 联想集团有限公司 | 联想 | 中国 | 2013-09-14 | 科研 | 科研费 | 苏红莹
1098 | 化学工程与工艺专业实验室 | 2014002650 | 微型计算机 | H515 A6-5200 4G1TGD | 处理器AMD A6-5200四核处理器，内存 4G内存 | 3980 | 联想集团有限公司 | 联想 | 中国 | 2013-09-08 | 科研 | 科研费 | 周新涛
1099 | 化学工程与工艺专业实验室 | 2016001816 | 微型计算机 | 戴尔I5348-R7938T | Win7触控一体机，第四代英特尔酷睿i5-4440s | 9000 | 戴尔厦门有限公司 | 戴尔 | 中国 | 2016-02-02 | 教学 | 重点学科建设经费 | 蒋丽红
1100 | 化学工程与工艺专业实验室 | 2016001819 | 微型计算机 | 惠普480G2 | (intel双核2.8G 4G 500G | 4050 | 上海惠普有限公司 | 惠普 | 中国 | 2016-02-02 | 教学 | 其它经费 | 祝琳华
1101 | 化学工程与工艺专业实验室 | 2016001820 | 微型计算机 | 惠普480G2 | (intel双核2.8G 4G 500G | 4050 | 上海惠普有限公司 | 惠普 | 中国 | 2016-02-02 | 教学 | 其它经费 | 祝琳华
1102 | 化学工程与工艺专业实验室 | 2016001825 | 微型计算机 | 兼容机 | 酷睿i7 4代系列，CPUIntel 酷睿i7 4790 | 6000 | 云南华东电脑科技有限公司 | 兼容机 | 中国 | 2016-02-02 | 教学 | 重点学科建设经费 | 夏举佩
1103 | 化学工程与工艺专业实验室 | 2016010782 | 微型计算机 | 戴尔OptiPlex 3030 AIO | I3 4160/4G/500G/DVDRW/19.5 | 4350 | 戴尔（中国）有限公司 | 戴尔 | 中国 | 2016-10-26 | 教学 | 人才引进费 | 梅毅
1104 | 化学工程与工艺专业实验室 | 2013414360 | 微型高压反应釜 | YZMPR-50 | 50ML，最高工作压力10MPa，最高工作温度300℃ | 11500 | 北京岩征生物科技有限公司 | 岩征仪器 | 中国 | 2013-12-23 | 科研 | 科研费 | 贾庆明
1105 | 化学工程与工艺专业实验室 | 2013414361 | 微型高压反应釜 | YZMPR-50 | 50ML，最高工作压力10MPa，最高工作温度300℃ | 11500 | 北京岩征生物科技有限公司 | 岩征仪器 | 中国 | 2013-12-23 | 科研 | 科研费 | 贾庆明
1106 | 化学工程与工艺专业实验室 | 20121375 | 微型反应釜 | SLM-50 | 250℃，1.2KW | 14900 | 北京世纪森朗仪器公司 |  | 中国 | 2012-10-01 | 科研 | 科研费 | 贾庆明
1107 | 化学工程与工艺专业实验室 | 20072804 | 微机库仑测硫仪 | CLS-5 | 测量范围1-99.99％ | 51300 | 江苏江分电分析公司 |  | 中国 | 2007-09-01 | 教学 | 教学设备费 | 夏举佩
1108 | 化学工程与工艺专业实验室 | 20072810 | 微机灰熔融性测定仪 | HR-4A | 测温:室温-1520℃ | 37500 | 鹤壁华泰仪器仪表公司 |  | 中国 | 2007-09-01 | 教学 | 教学设备费 | 夏举佩
1109 | 化学工程与工艺专业实验室 | 20091782 | 微波灰化系统 | Phoenix | 输出功率1400W | 175000 | CEXT公司 |  | 美国 | 2009-05-01 | 教学 | 教学设备费 | 蒋丽红
1110 | 化学工程与工艺专业实验室 | 2014000969 | 投影仪 | 明基E1080ST | 2000~2999流明,分辨率：1080P,4.0kg | 8000 | 昆明忠聚科技有限公司 | 明基 | 中国 | 2014-03-15 | 科研 | 科研费 | 贾庆明
1111 | 化学工程与工艺专业实验室 | 2016001822 | 投影仪 | NECM420X+ | 3LCD，0.63英寸芯片，亮度4200流明 | 7200 | NEC中国有限公司 | NEC | 中国 | 2016-02-02 | 教学 | 重点学科建设经费 | 夏举佩
1112 | 化学工程与工艺专业实验室 | 2016001823 | 投影仪 | 明基MX507 | 对比度8000:1、亮度3200流明、分辨率1080p | 5000 | 明基电通上海有限公司 | 明基 | 中国 | 2016-02-02 | 教学 | 重点学科建设经费 | 蒋丽红
1113 | 化学工程与工艺专业实验室 | 2016001862 | 投影仪 | 索尼CW259 | 3LCD芯片：3×0.75英寸 4500流明 | 10000 | 索尼中国有限公司 | 索尼 | 中国 | 2016-02-02 | 教学 | 其它经费 | 陈克利
1114 | 化学工程与工艺专业实验室 | 20121662 | 投影机 | NEC NP63+ | 3000流明 | 9265 | NEC公司 |  | 中国 | 2012-12-01 | 教学 | 重点学科建设经费 | 罗康碧
1115 | 化学工程与工艺专业实验室 | 2014002148 | 投影机 | TMT－K09 | 多媒体液晶投影机 | 1354 | 深圳市图美时代科技有限公司 | 图美时代 | 中国 | 2014-04-26 | 科研 | 科研费 | 廉培超
1116 | 化学工程与工艺专业实验室 | 2017003987 | 同步热分析仪 | 耐驰STA449F3 | 温度准确度：＜±.01摄氏度（标准金属），多点校正。 | 553166 | 德国耐驰仪器制造有限公司 | 耐驰 | 德国 | 2015-11-26 | 科研 | 人才引进费 | 谢德龙
1117 | 化学工程与工艺专业实验室 | 80027586 | 同步热分析仪 | STA449F3 | 最大称重量：10g | 540000 | 耐驰仪器制造公司 |  | 德国 | 2008-12-01 | 教学 | 教学设备费 | 贾庆明
1118 | 化学工程与工艺专业实验室 | 2011001268 | 通风系统 | TF-5、9、14、23 | 风速0.5米/秒，噪声小于60分贝 | 16750 | 昆明科奥特实验室设备有限公司 |  | 中国 | 2011-11-01 | 教学 | 呈贡校区建设费 | 夏举佩
1119 | 化学工程与工艺专业实验室 | 2011001269 | 通风系统 | TF-5、9、14、23 | 风速0.5米/秒，噪声小于60分贝 | 16750 | 昆明科奥特实验室设备有限公司 |  | 中国 | 2011-11-01 | 教学 | 呈贡校区建设费 | 夏举佩
1120 | 化学工程与工艺专业实验室 | 2011001270 | 通风系统 | TF-3 | 风速0.5米/秒，噪声小于60分贝 | 36050 | 昆明科奥特实验室设备有限公司 |  | 中国 | 2011-11-01 | 教学 | 呈贡校区建设费 | 夏举佩
1121 | 化学工程与工艺专业实验室 | 2011001271 | 通风系统 | TF-7、8、16、29 | 风速0.5米/秒，噪声小于60分贝 | 12625 | 昆明科奥特实验室设备有限公司 |  | 中国 | 2011-11-01 | 教学 | 呈贡校区建设费 | 夏举佩
1122 | 化学工程与工艺专业实验室 | 2011001272 | 通风系统 | TF-7、8、16、29 | 风速0.5米/秒，噪声小于60分贝 | 12625 | 昆明科奥特实验室设备有限公司 |  | 中国 | 2011-11-01 | 教学 | 呈贡校区建设费 | 夏举佩
1123 | 化学工程与工艺专业实验室 | 2011001273 | 通风系统 | TF-7、8、16、29 | 风速0.5米/秒，噪声小于60分贝 | 12625 | 昆明科奥特实验室设备有限公司 |  | 中国 | 2011-11-01 | 教学 | 呈贡校区建设费 | 夏举佩
1124 | 化学工程与工艺专业实验室 | 2011001274 | 通风系统 | TF-21 | 风速0.5米/秒，噪声小于60分贝 | 31500 | 昆明科奥特实验室设备有限公司 |  | 中国 | 2011-11-01 | 教学 | 呈贡校区建设费 | 夏举佩
1125 | 化学工程与工艺专业实验室 | 2011001275 | 通风系统 | TF-33 | 风速0.5米/秒，噪声小于60分贝 | 30620 | 昆明科奥特实验室设备有限公司 |  | 中国 | 2011-11-01 | 教学 | 呈贡校区建设费 | 夏举佩
1126 | 化学工程与工艺专业实验室 | 2011001276 | 通风系统 | TF-35 | 风速0.5米/秒，噪声小于60分贝 | 33600 | 昆明科奥特实验室设备有限公司 |  | 中国 | 2011-11-01 | 教学 | 呈贡校区建设费 | 夏举佩
1127 | 化学工程与工艺专业实验室 | 2011001277 | 通风系统 | TF-36 | 风速0.5米/秒，噪声小于60分贝 | 28113 | 昆明科奥特实验室设备有限公司 |  | 中国 | 2011-11-01 | 教学 | 呈贡校区建设费 | 夏举佩
1128 | 化学工程与工艺专业实验室 | 2011001119 | 通风柜 | 1500*850*2350 | 塑钢结构 | 8800 | 昆明科奥特实验室设备有限公司 |  | 中国 | 2011-11-01 | 教学 | 呈贡校区建设费 | 夏举佩
1129 | 化学工程与工艺专业实验室 | 2011001120 | 通风柜 | 1500*850*2350 | 塑钢结构 | 8800 | 昆明科奥特实验室设备有限公司 |  | 中国 | 2011-11-01 | 教学 | 呈贡校区建设费 | 夏举佩
1130 | 化学工程与工艺专业实验室 | 2011001121 | 通风柜 | 1500*850*2350 | 塑钢结构 | 8800 | 昆明科奥特实验室设备有限公司 |  | 中国 | 2011-11-01 | 教学 | 呈贡校区建设费 | 夏举佩
1131 | 化学工程与工艺专业实验室 | 2011001122 | 通风柜 | 1500*850*2350 | 塑钢结构 | 8800 | 昆明科奥特实验室设备有限公司 |  | 中国 | 2011-11-01 | 教学 | 呈贡校区建设费 | 夏举佩
1132 | 化学工程与工艺专业实验室 | 2011001123 | 通风柜 | 1500*850*2350 | 塑钢结构 | 8800 | 昆明科奥特实验室设备有限公司 |  | 中国 | 2011-11-01 | 教学 | 呈贡校区建设费 | 夏举佩
1133 | 化学工程与工艺专业实验室 | 2011001124 | 通风柜 | 1500*850*2350 | 塑钢结构 | 8800 | 昆明科奥特实验室设备有限公司 |  | 中国 | 2011-11-01 | 教学 | 呈贡校区建设费 | 夏举佩
1134 | 化学工程与工艺专业实验室 | 2011001125 | 通风柜 | 1500*850*2350 | 塑钢结构 | 8800 | 昆明科奥特实验室设备有限公司 |  | 中国 | 2011-11-01 | 教学 | 呈贡校区建设费 | 夏举佩
1135 | 化学工程与工艺专业实验室 | 2011001126 | 通风柜 | 1500*850*2350 | 塑钢结构 | 8800 | 昆明科奥特实验室设备有限公司 |  | 中国 | 2011-11-01 | 教学 | 呈贡校区建设费 | 夏举佩
1136 | 化学工程与工艺专业实验室 | 2011001127 | 通风柜 | 1500*850*2350 | 塑钢结构 | 8800 | 昆明科奥特实验室设备有限公司 |  | 中国 | 2011-11-01 | 教学 | 呈贡校区建设费 | 夏举佩
1137 | 化学工程与工艺专业实验室 | 2011001128 | 通风柜 | 1500*850*2350 | 塑钢结构 | 8800 | 昆明科奥特实验室设备有限公司 |  | 中国 | 2011-11-01 | 教学 | 呈贡校区建设费 | 夏举佩
1138 | 化学工程与工艺专业实验室 | 2011001129 | 通风柜 | 1500*850*2350 | 塑钢结构 | 8800 | 昆明科奥特实验室设备有限公司 |  | 中国 | 2011-11-01 | 教学 | 呈贡校区建设费 | 夏举佩
1139 | 化学工程与工艺专业实验室 | 2011001130 | 通风柜 | 1500*850*2350 | 塑钢结构 | 8800 | 昆明科奥特实验室设备有限公司 |  | 中国 | 2011-11-01 | 教学 | 呈贡校区建设费 | 夏举佩
1140 | 化学工程与工艺专业实验室 | 2011001131 | 通风柜 | 1500*850*2350 | 塑钢结构 | 8800 | 昆明科奥特实验室设备有限公司 |  | 中国 | 2011-11-01 | 教学 | 呈贡校区建设费 | 夏举佩
1141 | 化学工程与工艺专业实验室 | 2011001132 | 通风柜 | 1500*850*2350 | 塑钢结构 | 8800 | 昆明科奥特实验室设备有限公司 |  | 中国 | 2011-11-01 | 教学 | 呈贡校区建设费 | 夏举佩
1142 | 化学工程与工艺专业实验室 | 2011001133 | 通风柜 | 1500*850*2350 | 塑钢结构 | 8800 | 昆明科奥特实验室设备有限公司 |  | 中国 | 2011-11-01 | 教学 | 呈贡校区建设费 | 夏举佩
1143 | 化学工程与工艺专业实验室 | 2011001134 | 通风柜 | 1500*850*2350 | 塑钢结构 | 8800 | 昆明科奥特实验室设备有限公司 |  | 中国 | 2011-11-01 | 教学 | 呈贡校区建设费 | 夏举佩
1144 | 化学工程与工艺专业实验室 | 2011001135 | 通风柜 | 1500*850*2350 | 塑钢结构 | 8800 | 昆明科奥特实验室设备有限公司 |  | 中国 | 2011-11-01 | 教学 | 呈贡校区建设费 | 夏举佩
1145 | 化学工程与工艺专业实验室 | 2011001136 | 通风柜 | 1500*850*2350 | 塑钢结构 | 8800 | 昆明科奥特实验室设备有限公司 |  | 中国 | 2011-11-01 | 教学 | 呈贡校区建设费 | 夏举佩
1146 | 化学工程与工艺专业实验室 | 2011001137 | 通风柜 | 1500*850*2350 | 塑钢结构 | 8800 | 昆明科奥特实验室设备有限公司 |  | 中国 | 2011-11-01 | 教学 | 呈贡校区建设费 | 夏举佩
1147 | 化学工程与工艺专业实验室 | 2011001138 | 通风柜 | 1500*850*2350 | 塑钢结构 | 8800 | 昆明科奥特实验室设备有限公司 |  | 中国 | 2011-11-01 | 教学 | 呈贡校区建设费 | 夏举佩
1148 | 化学工程与工艺专业实验室 | 2011001139 | 通风柜 | 1500*850*2350 | 塑钢结构 | 8800 | 昆明科奥特实验室设备有限公司 |  | 中国 | 2011-11-01 | 教学 | 呈贡校区建设费 | 夏举佩
1149 | 化学工程与工艺专业实验室 | 2011001140 | 通风柜 | 1200*850*2350 | 塑钢结构 | 7900 | 昆明科奥特实验室设备有限公司 |  | 中国 | 2011-11-01 | 教学 | 呈贡校区建设费 | 夏举佩
1150 | 化学工程与工艺专业实验室 | 2011001141 | 通风柜 | 1200*850*2350 | 塑钢结构 | 7900 | 昆明科奥特实验室设备有限公司 |  | 中国 | 2011-11-01 | 教学 | 呈贡校区建设费 | 夏举佩
1151 | 化学工程与工艺专业实验室 | 20120910 | 调速多用振荡器 | HY-2 | 振动频率500次/分钟 | 1000 | 金坛宏华仪器公司 |  | 中国 | 2012-06-01 | 科研 | 科研费 | 周新涛
1152 | 化学工程与工艺专业实验室 | 20072243 | 调速电动搅拌器 | RW20 Digital.n | 最大搅拌量20L | 2579 | 广州仪科实验室公司 |  | 中国 | 2007-09-01 | 教学 | 教学设备费 | 夏举佩
1153 | 化学工程与工艺专业实验室 | 20072244 | 调速电动搅拌器 | RW20 Digital.n | 最大搅拌量20L | 2579 | 广州仪科实验室公司 |  | 中国 | 2007-09-01 | 教学 | 教学设备费 | 夏举佩
1154 | 化学工程与工艺专业实验室 | 20072245 | 调速电动搅拌器 | RW20 Digital.n | 最大搅拌量20L | 2579 | 广州仪科实验室公司 |  | 中国 | 2007-09-01 | 教学 | 教学设备费 | 夏举佩
1155 | 化学工程与工艺专业实验室 | 20072246 | 调速电动搅拌器 | RW20 Digital.n | 最大搅拌量20L | 2579 | 广州仪科实验室公司 |  | 中国 | 2007-09-01 | 教学 | 教学设备费 | 夏举佩
1156 | 化学工程与工艺专业实验室 | 20130322 | 台式鼓风干燥箱 | DHG-G030A | 控温范围50℃-250℃ | 1700 | 上海齐欣科学仪器公司 |  | 中国 | 2013-03-01 | 科研 | 科研费 | 廉培超
1157 | 化学工程与工艺专业实验室 | 2015003634 | 台式鼓风干燥箱 | DHG-9030A(101-0A) | 电源电压AC220V 50HZ 控温范围50℃-250℃ | 1680 | 上海齐欣科学仪器有限公司 | 上海齐欣科学仪器有限公司 | 中国 | 2014-11-04 | 科研 | 科研费 | 苏红莹
1158 | 化学工程与工艺专业实验室 | 2014003348 | 酸度计 | PHSJ-4F | 测量范围：pH：(-2.00～20.00)pH | 4000 | 上海仪电科学仪器股份有限公司 | 上海仪电 | 中国 | 2013-07-12 | 教学 | 中央财政专项资金 | 蒋丽红
1159 | 化学工程与工艺专业实验室 | 2014003349 | 酸度计 | PHSJ-4F | 测量范围：pH：(-2.00～20.00)pH | 4000 | 上海仪电科学仪器股份有限公司 | 上海仪电 | 中国 | 2013-07-12 | 教学 | 中央财政专项资金 | 蒋丽红
1160 | 化学工程与工艺专业实验室 | 2015000727 | 酸度计 | PHS-3C | 220V,50HZ | 2800 | 上海仪电科学仪器股份有限公司 | 雷磁 | 中国 | 2014-11-11 | 科研 | 重点学科建设经费 | 梅毅
1161 | 化学工程与工艺专业实验室 | 2013002419 | 松香色块 | 标准色块 | 色差＜1.5 | 3000 | 南京林化所 |  | 中国 | 2013-01-01 | 教学 | 重点学科建设经费 | 蒋丽红
1162 | 化学工程与工艺专业实验室 | 20121803 | 四柱液压机 | YFC32-100T | 公称压力3150KN | 48000 | 南通福昌锻压机械公司 |  | 中国 | 2012-12-01 | 科研 | 科研费 | 夏举佩
1163 | 化学工程与工艺专业实验室 | 2014003434 | 四联平行反应釜 | TK-GPF4 | 4台容积为50ml反应釜与4台10ml的下釜体 | 85000 | 西安太康生物科技有限公司 | 西安太康 | 中国 | 2013-07-12 | 教学 | 中央财政专项资金 | 蒋丽红
1164 | 化学工程与工艺专业实验室 | 2013412932 | 水浴恒温振荡器 | SHY-2A | 双功能，Tr+5-100℃调速40-220转/分振幅20mm | 2680 | 金坛市大地自动化仪器厂 | 大地 | 中国 | 2011-02-14 | 教学 | 呈贡校区建设费 | 唐辉
1165 | 化学工程与工艺专业实验室 | 20059455 | 水循环真空泵 | GH2-111 | * | 1280 | 巩义英予仪器厂 |  | 中国 | 2005-12-01 | 教学 | 教学设备费 | 夏举佩
1166 | 化学工程与工艺专业实验室 | 20059456 | 水循环真空泵 | GH2-111 | * | 1280 | 巩义英予仪器厂 |  | 中国 | 2005-12-01 | 教学 | 教学设备费 | 夏举佩
1167 | 化学工程与工艺专业实验室 | 20091786 | 水循环真空泵 | A-1000S | 排气量16L/min | 4400 | 上海爱朗仪器公司 |  | 中国 | 2009-05-01 | 教学 | 教学设备费 | 蒋丽红
1168 | 化学工程与工艺专业实验室 | 20091787 | 水循环真空泵 | A-1000S | 排气量16L/min | 4400 | 上海爱朗仪器公司 |  | 中国 | 2009-05-01 | 教学 | 教学设备费 | 李沪萍
1169 | 化学工程与工艺专业实验室 | 20099901 | 水泥胶砂搅拌机 | JJ-5 | 60r/min | 4700 | 无锡建材科研仪器厂 |  | 中国 | 2009-11-01 | 科研 | 科研费 | 夏举佩
1170 | 化学工程与工艺专业实验室 | 20099902 | 水泥胶砂搅拌机 | JJ-5 | 60r/min | 4700 | 无锡建材科研仪器厂 |  | 中国 | 2009-11-01 | 科研 | 科研费 | 夏举佩
1171 | 化学工程与工艺专业实验室 | 2014003416 | 水流抽气机 | A-1000S | 排气量：16L/ min | 4800 | 上海爱朗仪器有限公司 | 上海爱朗 | 中国 | 2013-07-12 | 教学 | 中央财政专项资金 | 蒋丽红
1172 | 化学工程与工艺专业实验室 | 2014003417 | 水流抽气机 | A-1000S | 排气量：16L/ min | 4800 | 上海爱朗仪器有限公司 | 上海爱朗 | 中国 | 2013-07-12 | 教学 | 中央财政专项资金 | 蒋丽红
1173 | 化学工程与工艺专业实验室 | 2014003418 | 水流抽气机 | A-1000S | 排气量：16L/ min | 4800 | 上海爱朗仪器有限公司 | 上海爱朗 | 中国 | 2013-07-12 | 教学 | 中央财政专项资金 | 蒋丽红
1174 | 化学工程与工艺专业实验室 | 2014003419 | 水流抽气机 | A-1000S | 排气量：16L/ min | 4800 | 上海爱朗仪器有限公司 | 上海爱朗 | 中国 | 2013-07-12 | 教学 | 中央财政专项资金 | 蒋丽红
1175 | 化学工程与工艺专业实验室 | 20164d0196 | 水分分析仪 | ZDY-501 | 分辨率0-99.10％ | 3192.52 | 上海仪电分析仪器有限公司 | 雷磁 | 中国 | 2013-07-08 | 教学 | 德元贷款
1176 | 化学工程与工艺专业实验室 | 20164d0197 | 水分分析仪 | ZDY-501 | 分辨率0-99.10％ | 3192.52 | 上海仪电分析仪器有限公司 | 雷磁 | 中国 | 2013-07-08 | 教学 | 德元贷款
1177 | 化学工程与工艺专业实验室 | 2011001144 | 双水池柜 | 1500*750*800 | 钢木结构 | 2490 | 昆明科奥特实验室设备有限公司 |  | 中国 | 2011-11-01 | 教学 | 呈贡校区建设费 | 夏举佩
1178 | 化学工程与工艺专业实验室 | 2011001145 | 双水池柜 | 1500*750*800 | 钢木结构 | 2490 | 昆明科奥特实验室设备有限公司 |  | 中国 | 2011-11-01 | 教学 | 呈贡校区建设费 | 夏举佩
1179 | 化学工程与工艺专业实验室 | 2011001146 | 双水池柜 | 1500*750*800 | 钢木结构 | 2490 | 昆明科奥特实验室设备有限公司 |  | 中国 | 2011-11-01 | 教学 | 呈贡校区建设费 | 夏举佩
1180 | 化学工程与工艺专业实验室 | 2011001147 | 双水池柜 | 1500*750*800 | 钢木结构 | 2490 | 昆明科奥特实验室设备有限公司 |  | 中国 | 2011-11-01 | 教学 | 呈贡校区建设费 | 夏举佩
1181 | 化学工程与工艺专业实验室 | 2011001148 | 双水池柜 | 1500*750*800 | 钢木结构 | 2490 | 昆明科奥特实验室设备有限公司 |  | 中国 | 2011-11-01 | 教学 | 呈贡校区建设费 | 夏举佩
1182 | 化学工程与工艺专业实验室 | 2011001151 | 双水池柜 | 900*750*800 | 钢木结构 | 1763 | 昆明科奥特实验室设备有限公司 |  | 中国 | 2011-11-01 | 教学 | 呈贡校区建设费 | 夏举佩
1183 | 化学工程与工艺专业实验室 | 2011001152 | 双水池柜 | 900*750*800 | 钢木结构 | 1763 | 昆明科奥特实验室设备有限公司 |  | 中国 | 2011-11-01 | 教学 | 呈贡校区建设费 | 夏举佩
1184 | 化学工程与工艺专业实验室 | 2011001153 | 双水池柜 | 900*750*800 | 钢木结构 | 1763 | 昆明科奥特实验室设备有限公司 |  | 中国 | 2011-11-01 | 教学 | 呈贡校区建设费 | 夏举佩
1185 | 化学工程与工艺专业实验室 | 2011001154 | 双水池柜 | 900*750*800 | 钢木结构 | 1763 | 昆明科奥特实验室设备有限公司 |  | 中国 | 2011-11-01 | 教学 | 呈贡校区建设费 | 夏举佩
1186 | 化学工程与工艺专业实验室 | 2011001155 | 双水池柜 | 900*750*800 | 钢木结构 | 1763 | 昆明科奥特实验室设备有限公司 |  | 中国 | 2011-11-01 | 教学 | 呈贡校区建设费 | 夏举佩
1187 | 化学工程与工艺专业实验室 | 2011001156 | 双水池柜 | 900*750*800 | 钢木结构 | 1763 | 昆明科奥特实验室设备有限公司 |  | 中国 | 2011-11-01 | 教学 | 呈贡校区建设费 | 夏举佩
1188 | 化学工程与工艺专业实验室 | 2011001157 | 双水池柜 | 900*750*800 | 钢木结构 | 1763 | 昆明科奥特实验室设备有限公司 |  | 中国 | 2011-11-01 | 教学 | 呈贡校区建设费 | 夏举佩
1189 | 化学工程与工艺专业实验室 | 2011001158 | 双水池柜 | 900*750*800 | 钢木结构 | 1763 | 昆明科奥特实验室设备有限公司 |  | 中国 | 2011-11-01 | 教学 | 呈贡校区建设费 | 夏举佩
1190 | 化学工程与工艺专业实验室 | 2011001159 | 双水池柜 | 900*750*800 | 钢木结构 | 1763 | 昆明科奥特实验室设备有限公司 |  | 中国 | 2011-11-01 | 教学 | 呈贡校区建设费 | 夏举佩
1191 | 化学工程与工艺专业实验室 | 2011001160 | 双水池柜 | 900*750*800 | 钢木结构 | 1763 | 昆明科奥特实验室设备有限公司 |  | 中国 | 2011-11-01 | 教学 | 呈贡校区建设费 | 夏举佩
1192 | 化学工程与工艺专业实验室 | 2011001161 | 双水池柜 | 900*750*800 | 钢木结构 | 1763 | 昆明科奥特实验室设备有限公司 |  | 中国 | 2011-11-01 | 教学 | 呈贡校区建设费 | 夏举佩
1193 | 化学工程与工艺专业实验室 | 2011001162 | 双水池柜 | 900*750*800 | 钢木结构 | 1763 | 昆明科奥特实验室设备有限公司 |  | 中国 | 2011-11-01 | 教学 | 呈贡校区建设费 | 夏举佩
1194 | 化学工程与工艺专业实验室 | 2011001163 | 双水池柜 | 900*750*800 | 钢木结构 | 1763 | 昆明科奥特实验室设备有限公司 |  | 中国 | 2011-11-01 | 教学 | 呈贡校区建设费 | 夏举佩
1195 | 化学工程与工艺专业实验室 | 2011001164 | 双水池柜 | 900*750*800 | 钢木结构 | 1763 | 昆明科奥特实验室设备有限公司 |  | 中国 | 2011-11-01 | 教学 | 呈贡校区建设费 | 夏举佩
1196 | 化学工程与工艺专业实验室 | 20075312 | 双目型偏光显微镜 | BK-POL | 放大倍数40-1000倍 | 35100 | 重庆奥特光学仪器公司 |  | 中国 | 2007-12-01 | 教学 | 教学设备费 | 夏举佩
1197 | 化学工程与工艺专业实验室 | 2014003415 | 双联平行反应釜 | TK-GPF2 | 含2台容积为250ml反应釜与2台100ml的下釜体 | 58000 | 西安太康生物科技有限公司 | 西安太康 | 中国 | 2013-07-12 | 教学 | 中央财政专项资金 | 蒋丽红
1198 | 化学工程与工艺专业实验室 | 2014003413 | 双功能水浴振荡器 | SHA-B | 转速振幅：起动 0～300r/min | 2800 | 常州国华电器有限公司 | 常州国华 | 中国 | 2013-07-12 | 教学 | 中央财政专项资金 | 罗康碧
1199 | 化学工程与工艺专业实验室 | 2014003414 | 双功能水浴振荡器 | SHA-B | 转速振幅：起动 0～300r/min | 2800 | 常州国华电器有限公司 | 常州国华 | 中国 | 2013-07-12 | 教学 | 中央财政专项资金 | 罗康碧
1200 | 化学工程与工艺专业实验室 | 2017004312 | 数字电导率仪 | DDS-11A | 温度补偿范围：（5~35）℃ | 2600 | 上海精密科学仪器有限公司 | 精密 | 中国 | 2015-10-13 | 科研 | 人才引进费 | 谢德龙
1201 | 化学工程与工艺专业实验室 | 2015013939 | 数显主机 | 4442025 | 15L/0-2000rpm | 8160 | 艾卡（广州）仪器设备有限公司 | IKA | 中国 | 2015-06-23 | 科研 | 重点学科建设经费 | 梅毅
1202 | 化学工程与工艺专业实验室 | 2015013941 | 数显主机 | R40 | 25L/0-2000rpm | 8380 | 艾卡（广州）仪器设备有限公司 | IKA | 中国 | 2015-06-23 | 科研 | 重点学科建设经费 | 梅毅
1203 | 化学工程与工艺专业实验室 | 2015013942 | 数显主机 | R60 | 40L/0-2000rpm | 10840 | 艾卡（广州）仪器设备有限公司 | IKA | 中国 | 2015-06-23 | 科研 | 重点学科建设经费 | 梅毅
1204 | 化学工程与工艺专业实验室 | 20072808 | 数显酸度计 | PHS-3E | 分辨ph:0.01ph | 1680 | 江苏江分电分析公司 |  | 中国 | 2007-09-01 | 教学 | 教学设备费 | 夏举佩
1205 | 化学工程与工艺专业实验室 | 20072809 | 数显酸度计 | PHS-3E | 分辨ph:0.01ph | 1680 | 江苏江分电分析公司 |  | 中国 | 2007-09-01 | 教学 | 教学设备费 | 夏举佩
1206 | 化学工程与工艺专业实验室 | 80027578 | 数显酸度计 | PHS-3B | 温度：0.01-100℃ | 2100 | 上海雷磁仪器厂 |  | 中国 | 2008-12-01 | 教学 | 教学设备费 | 李沪萍
1207 | 化学工程与工艺专业实验室 | 80027579 | 数显酸度计 | PHS-3B | 温度：0.01-100℃ | 2100 | 上海雷磁仪器厂 |  | 中国 | 2008-12-01 | 教学 | 教学设备费 | 李沪萍
1208 | 化学工程与工艺专业实验室 | 20154d0501 | 数显六联电动搅拌器 | JJ-4A | 数显测速：0～3000转/min，定时：120 min，功率：180 W。 | 2941.19 | 西安德派生物科技有限公司 | 德派 | 中国 | 2013-07-08 | 教学 | 德元贷款 | 陈卓
1209 | 化学工程与工艺专业实验室 | 20154d0502 | 数显六联电动搅拌器 | JJ-4A | 数显测速：0～3000转/min，定时：120 min，功率：180 W。 | 2941.19 | 西安德派生物科技有限公司 | 德派 | 中国 | 2013-07-08 | 教学 | 德元贷款 | 陈卓
1210 | 化学工程与工艺专业实验室 | 2011008930 | 数显搅拌器 | HSDJ-110 | 最大容量：40L | 1380 | 金坛市双捷实验仪器厂 |  | 中国 | 2011-12-01 | 教学 | 呈贡校区建设费 | 夏举佩
1211 | 化学工程与工艺专业实验室 | 11024778 | 数显恒温水浴振荡器 | SHA-B | 振幅：20mm | 3560 | 江苏金坛科析仪器公司 |  | 中国 | 2011-09-01 | 教学 | 呈贡校区建设费 | 赵榆林
1212 | 化学工程与工艺专业实验室 | 20164d0593 | 数显电热恒温干燥箱 | 101-3A | * | 2139.05 | 上海圣科仪器设备有限公司 | 圣科 | 中国 | 2013-07-08 | 教学 | 德元贷款
1213 | 化学工程与工艺专业实验室 | 20164d0594 | 数显电热恒温干燥箱 | 101-3A | * | 2139.05 | 上海圣科仪器设备有限公司 | 圣科 | 中国 | 2013-07-08 | 教学 | 德元贷款
1214 | 化学工程与工艺专业实验室 | 20164d0194 | 数显白度仪 | WGZ-1 | 分辨率0-99.9％ | 2994.66 | 海鼎科科学仪器有限公司 | 鼎科 | 中国 | 2013-07-08 | 教学 | 德元贷款
1215 | 化学工程与工艺专业实验室 | 20164d0195 | 数显白度仪 | WGZ-1 | 分辨率0-99.9％ | 2994.66 | 海鼎科科学仪器有限公司 | 鼎科 | 中国 | 2013-07-08 | 教学 | 德元贷款
1216 | 化学工程与工艺专业实验室 | 11027300 | 数码相机 | 佳能 600（18-135） | 1600万像素 | 9700 | 佳能公司 |  | 马来西亚 | 2011-12-01 | 科研 | 科研费 | 贾庆明
1217 | 化学工程与工艺专业实验室 | 20043277 | 数码相机 | 美能达Z2 | 400万像素 | 3850 | 北京美能达公司 |  | 中国 | 2004-09-01 | 科研 | 科研费 | 余建川
1218 | 化学工程与工艺专业实验室 | 2017004311 | 手套箱 | Super(1220/750/900) | 箱子尺子：1220*750*900mm | 130000 | 米开罗那（中国)有限公司 | 米开罗那 | 中国 | 2015-10-13 | 科研 | 人才引进费 | 廉培超
1219 | 化学工程与工艺专业实验室 | 19960924 | 试验用压片机 | * | Φ16mm | 4650 | 昆明青力机械厂 |  | 中国 | 1996-12-01 | 科研 | 教学设备费 | 祝琳华
1220 | 化学工程与工艺专业实验室 | 2011001088 | 实验台 | 1500*1500*800 | 钢木结构 | 3180 | 昆明科奥特实验室设备有限公司 |  | 中国 | 2011-11-01 | 教学 | 呈贡校区建设费 | 毛文元
1221 | 化学工程与工艺专业实验室 | 20062813 | 实验室砼搅拌机 | HJW-60单卧轴 | JG3036-1996 | 4000 | 沈阳巨林检验仪器公司 |  | 中国 | 2006-07-01 | 科研 | 科研费 | 夏举佩
1222 | 化学工程与工艺专业实验室 | 20154d0439 | 实验软件 | RJ101 | 一氧化碳中低温变换工艺实验的计算机仿真 | 3422.47 | 华东理工大学化学工程与工艺实验中心 | ECUST | 中国 | 2013-07-08 | 教学 | 德元贷款 | 陈卓
1223 | 化学工程与工艺专业实验室 | 2017004334 | 实验高压均质机 | AH-BASIC | 产品过程年度：<2000cps | 130000 | ATS ENGINEERINGING | ATS | 中国 | 2015-10-13 | 科研 | 人才引进费 | 谢德龙
1224 | 化学工程与工艺专业实验室 | 20106525 | 实验反应釜 | WFS-0.5 | 500ml，20℃-250℃ | 6000 | 山东反应釜设备厂 |  | 中国 | 2010-12-01 | 科研 | 科研费 | 贾庆明
1225 | 化学工程与工艺专业实验室 | 2015014108 | 湿法磷酸萃取槽 | 非标 | 100w，90-1300r/min，45L | 20680 | 浙江诚泰化工机械有限公司 | 诚泰 | 中国 | 2015-04-20 | 科研 | 重点学科建设经费 | 梅毅
1226 | 化学工程与工艺专业实验室 | 2016001824 | 摄像机 | 索尼FDR-AX30 | 4K/25P影像录制（逐行扫描）像素1820万 | 6200 | 索尼中国有限公司 | 索尼 | 中国 | 2016-02-02 | 教学 | 重点学科建设经费 | 蒋丽红
1227 | 化学工程与工艺专业实验室 | 20120895 | 沙发 | 三人位 | 牛皮 | 1700 | 广州办公家具厂 |  | 中国 | 2012-06-01 | 科研 | 科研费 | 陈卓
1228 | 化学工程与工艺专业实验室 | 2016001801 | 扫描仪 | 爱普生V370 | 大幅面：A4 | 1000 | 爱普生中国有限公司 | 爱普生 | 中国 | 2016-02-02 | 科研 | 重点学科建设经费 | 蒋丽红
1229 | 化学工程与工艺专业实验室 | 2016010788 | 扫描仪 | 惠普 HP SCANJET G4050 | A4，平板式，4800×4800dpi，216×311mm. | 2310 | 惠普（重庆）有限公司 | 惠普 | 中国 | 2016-10-24 | 教学 | 人才引进费 | 梅毅
1230 | 化学工程与工艺专业实验室 | 20023378 | 扫描器 | MICAOTEK98 | * | 1780 | 台湾Micontef公司 |  | 中国 | 2002-07-01 | 科研 | 科研费 | 唐辉
1231 | 化学工程与工艺专业实验室 | 20164d0165 | 三相流化床实验装置 | RE-B-1 | 电源：220V-50Hz | 48128.51 | 天津津大莱博科技有限公司 | 津大莱博 | 中国 | 2013-07-08 | 教学 | 德元贷款
1232 | 化学工程与工艺专业实验室 | 20164d0166 | 三相流化床实验装置 | RE-B-1 | 电源：220V-50Hz | 48128.51 | 天津津大莱博科技有限公司 | 津大莱博 | 中国 | 2013-07-08 | 教学 | 德元贷款
1233 | 化学工程与工艺专业实验室 | 20164d0167 | 三相流化床实验装置 | RE-B-1 | 电源：220V-50Hz | 48128.51 | 天津津大莱博科技有限公司 | 津大莱博 | 中国 | 2013-07-08 | 教学 | 德元贷款
1234 | 化学工程与工艺专业实验室 | 2014003420 | 三位一体合成萃取反应仪 | UWave-1000 | 微波功率范围：0～1000W,微波,紫外,超声波. | 132000 | 上海新仪微波化学科技有限公司 | 上海新仪 | 中国 | 2013-07-12 | 教学 | 中央财政专项资金 | 蒋丽红
1235 | 化学工程与工艺专业实验室 | 2013002418 | 软化点热值测定仪 | FP90 | 温度范围：室温-375度 重复性 0.3 | 226800 | 梅特勒公司 |  | 瑞士 | 2013-01-01 | 教学 | 重点学科建设经费 | 蒋丽红
1236 | 化学工程与工艺专业实验室 | 2014003412 | 蠕动泵 | BT100-2J | 流量范围：0.007～380mL/min | 2400 | 保定兰格恒流泵有限公司 | 保定兰格 | 中国 | 2013-07-12 | 教学 | 中央财政专项资金 | 唐辉
1237 | 化学工程与工艺专业实验室 | 2017004306 | 蠕动泵 | YZ1515X | 适用电源：AC90V-260V/30W | 4000 | 保定兰格恒流泵有限公司 | 兰格 | 中国 | 2015-10-13 | 科研 | 人才引进费 | 谢德龙
1238 | 化学工程与工艺专业实验室 | 2017004307 | 蠕动泵 | YZ1515X | 适用电源：AC90V-260V/30W | 4000 | 保定兰格恒流泵有限公司 | 兰格 | 中国 | 2015-10-13 | 科研 | 人才引进费 | 谢德龙
1239 | 化学工程与工艺专业实验室 | 2017004308 | 蠕动泵 | YZ1515X | 适用电源：AC90V-260V/30W | 4000 | 保定兰格恒流泵有限公司 | 兰格 | 中国 | 2015-10-13 | 科研 | 人才引进费 | 谢德龙
1240 | 化学工程与工艺专业实验室 | 2017004309 | 蠕动泵 | YZ1515X | 最大流量：1140ml/min | 4000 | 保定兰格恒流泵有限公司 | 兰格 | 中国 | 2015-10-13 | 科研 | 人才引进费 | 谢德龙
1241 | 化学工程与工艺专业实验室 | 2017004310 | 蠕动泵 | WX10-14 | 最大流量：20ml/min | 4000 | 保定兰格恒流泵有限公司 | 兰格 | 中国 | 2015-10-13 | 科研 | 人才引进费 | 谢德龙
1242 | 化学工程与工艺专业实验室 | 2017004305 | 熔融指数测定仪 | XNR-400B | 控制方式：PLC | 16000 | 承德市大加仪器有限公司 | 大加 | 中国 | 2015-10-13 | 科研 | 人才引进费 | 谢德龙
1243 | 化学工程与工艺专业实验室 | 2014005687 | 容声冰箱 | 容声BCD-202M/TX6-GF61 | 三开门；总容积202L；尺寸600×550×1703mm | 1498 | 广东容声电器股份有限公司 | 容声 | 中国 | 2014-11-09 | 科研 | 科研费 | 蒋丽红
1244 | 化学工程与工艺专业实验室 | 2014003378 | 热变形维卡软化点测定仪 | XRW-300HA | 高分子材料变形测量范围：0～1.5mm | 28000 | 承德市大加仪器有限公司 | 承德大加 | 中国 | 2013-07-12 | 教学 | 中央财政专项资金 | 刘东辉
1245 | 化学工程与工艺专业实验室 | 2017004304 | 热变形维卡软化点测定仪 | XRW-300UA | 温度显示值误差：0.1℃ | 23000 | 承德市大加仪器有限公司 | 大加 | 中国 | 2015-10-13 | 科研 | 人才引进费 | 谢德龙
1246 | 化学工程与工艺专业实验室 | 2014003411 | 全自动旋光仪 | Autopol I-S2 | 测量范围：±89.99°Arc；浓度：0～99.9% | 199000 | 美国鲁道夫公司 | 美国鲁道夫 | 美国 | 2013-07-12 | 教学 | 中央财政专项资金 | 蒋丽红
1247 | 化学工程与工艺专业实验室 | 20072805 | 全自动工业分析仪 | MAC-2000 | 测定时间＜20min | 105000 | 江苏江分电分析公司 |  | 中国 | 2007-09-01 | 教学 | 教学设备费 | 夏举佩
1248 | 化学工程与工艺专业实验室 | 20061281 | 全自动氮吸附比表面仪 | 3H-2000III型 | 测量范围0.01-4000 | 69500 | 北京汇海宏纳米公司 |  | 中国 | 2006-04-01 | 教学 | 重点学科建设经费 | 蒋丽红
1249 | 化学工程与工艺专业实验室 | 20044999 | 球磨机 | 72L | * | 4000 | 昆明启明新型建材公司 |  | 中国 | 2004-11-01 | 科研 | 自筹经费 | 夏举佩
1250 | 化学工程与工艺专业实验室 | 20120443 | 轻便剪切仪 | ZJ-2型 | 最大法向力12KN | 4800 | 南京宁西土壤仪器公司 |  | 中国 | 2012-03-01 | 科研 | 科研费 | 夏举佩
1251 | 化学工程与工艺专业实验室 | 2011001263 | 器皿柜 | 1000*470*200 | 铝木结构 | 1100 | 昆明科奥特实验室设备有限公司 |  | 中国 | 2011-11-01 | 教学 | 呈贡校区建设费 | 夏举佩
1252 | 化学工程与工艺专业实验室 | 2011001264 | 器皿柜 | 1000*470*200 | 铝木结构 | 1100 | 昆明科奥特实验室设备有限公司 |  | 中国 | 2011-11-01 | 教学 | 呈贡校区建设费 | 夏举佩
1253 | 化学工程与工艺专业实验室 | 19950412 | 气压水银表 | 动槽式 | * | 1100 | 宁波气象仪器厂 |  | 中国 | 1995-10-01 | 教学 | 教学设备费 | 赵榆林
1254 | 化学工程与工艺专业实验室 | 2015003756 | 气体质量流量控制器 | CS200A | 0.05-0.45MPa | 7400 | 北京七星华创电子股份有限公司 | 七星 | 中国 | 2015-05-13 | 科研 | 重点学科建设经费 | 梅毅
1255 | 化学工程与工艺专业实验室 | 2015003757 | 气体质量流量控制器 | CS200A | 0.05-0.45MPa | 7400 | 北京七星华创电子股份有限公司 | 七星 | 中国 | 2015-05-13 | 科研 | 重点学科建设经费 | 梅毅
1256 | 化学工程与工艺专业实验室 | 2015003758 | 气体质量流量控制器 | CS200D | 0.05-0.35MPa | 12300 | 北京七星华创电子股份有限公司 | 七星 | 中国 | 2015-05-13 | 科研 | 重点学科建设经费 | 梅毅
1257 | 化学工程与工艺专业实验室 | 2016004025 | 气体质量流量控制器 | CS-200 | 0-500sccm，0-50slm | 7590 | 北京七星华创电子股份有限公司 | 七星华创 | 中国 | 2016-03-17 | 科研 | 科研费 | 梅毅
1258 | 化学工程与工艺专业实验室 | 2011001182 | 气瓶柜 | 900*450*1800 | 全钢结构 | 2600 | 昆明科奥特实验室设备有限公司 |  | 中国 | 2011-11-01 | 教学 | 呈贡校区建设费 | 夏举佩
1259 | 化学工程与工艺专业实验室 | 2011001183 | 气瓶柜 | 900*450*1800 | 全钢结构 | 2600 | 昆明科奥特实验室设备有限公司 |  | 中国 | 2011-11-01 | 教学 | 呈贡校区建设费 | 夏举佩
1260 | 化学工程与工艺专业实验室 | 2011001184 | 气瓶柜 | 900*450*1800 | 全钢结构 | 2600 | 昆明科奥特实验室设备有限公司 |  | 中国 | 2011-11-01 | 教学 | 呈贡校区建设费 | 夏举佩
1261 | 化学工程与工艺专业实验室 | 2011001185 | 气瓶柜 | 900*450*1800 | 全钢结构 | 2600 | 昆明科奥特实验室设备有限公司 |  | 中国 | 2011-11-01 | 教学 | 呈贡校区建设费 | 夏举佩
1262 | 化学工程与工艺专业实验室 | 2011001186 | 气瓶柜 | 900*450*1800 | 全钢结构 | 2600 | 昆明科奥特实验室设备有限公司 |  | 中国 | 2011-11-01 | 教学 | 呈贡校区建设费 | 夏举佩
1263 | 化学工程与工艺专业实验室 | 2011001500 | 气瓶柜 | 900*450*1800 | 全钢结构 | 2600 | 昆明科奥特实验室设备有限公司 |  | 中国 | 2011-11-01 | 教学 | 呈贡校区建设费 | 贾庆明
1264 | 化学工程与工艺专业实验室 | 2011001501 | 气瓶柜 | 900*450*1800 | 全钢结构 | 2600 | 昆明科奥特实验室设备有限公司 |  | 中国 | 2011-11-01 | 教学 | 呈贡校区建设费 | 贾庆明
1265 | 化学工程与工艺专业实验室 | 2011001502 | 气瓶柜 | 900*450*1800 | 全钢结构 | 2600 | 昆明科奥特实验室设备有限公司 |  | 中国 | 2011-11-01 | 教学 | 呈贡校区建设费 | 贾庆明
1266 | 化学工程与工艺专业实验室 | 2016006437 | 气瓶柜 | 900*450*1800mm | 双瓶柜（900*450*1800)有视窗防爆玻璃，有报警装置 | 2900 | 江苏远中实验室系统有限公司 | 江苏远中 | 中国 | 2016-03-14 | 教学 | 其它经费 | 陈卓
1267 | 化学工程与工艺专业实验室 | 2016006438 | 气瓶柜 | 900*450*1800mm | 双瓶柜（900*450*1800)有视窗防爆玻璃，有报警装置 | 2900 | 江苏远中实验室系统有限公司 | 江苏远中 | 中国 | 2016-03-14 | 教学 | 其它经费 | 陈卓
1268 | 化学工程与工艺专业实验室 | 2016006439 | 气瓶柜 | 900*450*1800mm | 双瓶柜（900*450*1800)有视窗防爆玻璃，有报警装置 | 2900 | 江苏远中实验室系统有限公司 | 江苏远中 | 中国 | 2016-03-14 | 教学 | 其它经费 | 陈卓
1269 | 化学工程与工艺专业实验室 | 20120898 | 普通电子天平 | FA2004 | 量程0-200g | 2600 | 上海恒平仪器公司 |  | 中国 | 2012-06-01 | 科研 | 科研费 | 周新涛
1270 | 化学工程与工艺专业实验室 | 2014003379 | 偏光显微镜熔点测定仪 | XPN-203E | 总放大倍数：40X～630X | 38900 | 上海长方光学仪器有限公司 | 上海长方光学 | 中国 | 2013-07-12 | 教学 | 中央财政专项资金 | 刘东辉
1271 | 化学工程与工艺专业实验室 | 20074234 | 膨胀分析仪 | JHT-P | 电炉温度：0-600℃ | 14500 | 鹤壁天龙煤质仪器公司 |  | 中国 | 2007-10-01 | 教学 | 教学设备费 | 夏举佩
1272 | 化学工程与工艺专业实验室 | 20042050 | 盘式造粒机 | TB750 | * | 7000 | 陕西咸阳天邦机械厂 |  | 中国 | 2004-09-01 | 科研 | 科研费 | 唐辉
1273 | 化学工程与工艺专业实验室 | 20154d0504 | 凝胶渗透色谱仪 | LC98II-RI | 流量范围：0.01~10 mL/min；流量稳定度：≤±0.05%；压力范围：0.00~42 Mpa；温度范围：室温~150℃；设定精度：±0.1℃。 | 227808.31 | 北京温分分析仪器技术开发有限公司 | 温分 | 中国 | 2013-07-08 | 教学 | 德元贷款 | 陈卓
1274 | 化学工程与工艺专业实验室 | 20065653 | 目视比色箱 | QSS | 光照度大于1000LX | 2000 | 天津精科材料试验机厂 |  | 中国 | 2006-12-01 | 科研 | 重点学科建设经费 | 蒋丽红
1275 | 化学工程与工艺专业实验室 | 2014004532 | 毛细管柱 | DB-5 | 毛细管30m×0.32mm×0.25um，-60℃-325℃ | 2800 | 安捷伦科技有限公司 | 安捷伦 | 中国 | 2014-11-03 | 教学 | 重点学科建设经费 | 蒋丽红
1276 | 化学工程与工艺专业实验室 | 11024775 | 马弗炉 | SX-8-10 | 额定温度：1000℃ | 3400 | 天津泰斯特仪器公司 |  | 中国 | 2011-09-01 | 教学 | 呈贡校区建设费 | 赵榆林
1277 | 化学工程与工艺专业实验室 | 11024782 | 马弗炉 | SX-2.5-12 | 温度1200℃ | 2640 | 天津泰斯特仪器公司 |  | 中国 | 2011-09-01 | 教学 | 呈贡校区建设费 | 赵榆林
1278 | 化学工程与工艺专业实验室 | 20074049 | 马弗炉 | 4-10 | * | 2700 | 上海实验仪器厂 |  | 中国 | 2007-04-01 | 科研 | 科研费 | 祝琳华
1279 | 化学工程与工艺专业实验室 | 20164d0204 | 马弗炉 | SX-5-12 | 容积：7L；最高温度：1200 ℃；控温精度：±1 ℃； | 3422.47 | 上海圣科仪器设备有限公司/常州衡正电子仪器有限公司（代理） | 圣科 | 中国 | 2013-07-08 | 教学 | 德元贷款 | 贾庆明
1280 | 化学工程与工艺专业实验室 | 20164d0205 | 马弗炉 | SX-5-12 | 容积：7L；最高温度：1200 ℃；控温精度：±1 ℃； | 3422.47 | 上海圣科仪器设备有限公司/常州衡正电子仪器有限公司（代理） | 圣科 | 中国 | 2013-07-08 | 教学 | 德元贷款 | 蒋丽红
1281 | 化学工程与工艺专业实验室 | 20164d0206 | 马弗炉 | SX-5-12 | 容积：7L；最高温度：1200 ℃；控温精度：±1 ℃； | 3422.47 | 上海圣科仪器设备有限公司/常州衡正电子仪器有限公司（代理） | 圣科 | 中国 | 2013-07-08 | 教学 | 德元贷款 | 罗康碧
1282 | 化学工程与工艺专业实验室 | 20072796 | 罗加指数分析仪 | NJ-11 | 移鼓转速50±2r/min | 4300 | 鹤壁华泰仪器仪表公司 |  | 中国 | 2007-09-01 | 教学 | 教学设备费 | 夏举佩
1283 | 化学工程与工艺专业实验室 | 2017004303 | 临界氧指数仪 | COI | 氧浓度测量范围：0-100% | 35000 | 昆山莫帝斯科燃烧技术仪器有限公司 | 莫帝斯 | 中国 | 2015-10-13 | 科研 | 人才引进费 | 谢德龙
1284 | 化学工程与工艺专业实验室 | 20074233 | 粒度仪 | LS-603 | 测试范围:0.1-500um | 88600 | 珠海欧美克科技公司 |  | 中国 | 2007-10-01 | 教学 | 教学设备费 | 夏举佩
1285 | 化学工程与工艺专业实验室 | 20075318 | 沥青软化点测定仪 | SYP4202-I | 功率1KW 钢球9-53mm | 1500 | 上海阳德石油有限公司 |  | 中国 | 2007-12-01 | 教学 | 教学设备费 | 夏举佩
1286 | 化学工程与工艺专业实验室 | 20061280 | 立式多用吸附仪 | 非标产品 | 1000℃微型反应加热炉 | 79300 | 天津大学北洋化工公司 |  | 中国 | 2006-04-01 | 教学 | 重点学科建设经费 | 祝琳华
1287 | 化学工程与工艺专业实验室 | 20154d0498 | 离子色谱仪 | 883 | 流速：0.05～10 mL/min，脉动＜1%；电导检测器测量范围：0～10000 μS；电化学检测器测量范围：0～100 nA | 171109.06 | 瑞士万通中国有限公司 | 万通 | 瑞士 | 2013-07-08 | 教学 | 德元贷款 | 苏毅
1288 | 化学工程与工艺专业实验室 | 20091783 | 离心机 | 2-16P | 最大转速15300rpm | 48000 | Sigma公司 |  | 德国 | 2009-05-01 | 教学 | 教学设备费 | 李沪萍
1289 | 化学工程与工艺专业实验室 | 20130321 | 离心机 | TDL-80-2B | 最大转速4000rpm | 1100 | 上海安亭科学仪器公司 |  | 中国 | 2013-03-01 | 科研 | 科研费 | 廉培超
1290 | 化学工程与工艺专业实验室 | 19910061 | 离心泵性能测定装置 | PXN-1 11/2BA-6 | * | 5616 | 无 |  | 中国 | 1991-03-01 | 教学 | 教学设备费 | 毛文元
1291 | 化学工程与工艺专业实验室 | 2014003407 | 冷却水循环装置 | CA-1111 | 冷却能力：1200W | 23000 | 上海爱朗仪器有限公司 | 上海爱朗 | 中国 | 2013-07-12 | 教学 | 中央财政专项资金 | 蒋丽红
1292 | 化学工程与工艺专业实验室 | 2014003408 | 冷却水循环装置 | CA-1111 | 冷却能力：1200W | 23000 | 上海爱朗仪器有限公司 | 上海爱朗 | 中国 | 2013-07-12 | 教学 | 中央财政专项资金 | 蒋丽红
1293 | 化学工程与工艺专业实验室 | 2013414376 | 快速电热水器 | 奥特朗DSF423 | 即开即热，加热温度大于40℃ | 2080 | 奥特朗电器有限公司 | 奥特朗 | 中国 | 2013-11-14 | 科研 | 科研费 | 夏举佩
1294 | 化学工程与工艺专业实验室 | 2014002201 | 空气压缩机 | SGK-2LB | 空气流量0-2L/min | 3500 | 北京东方精华苑科技有限公司 | 精华苑科技 | 中国 | 2014-05-15 | 科研 | 重点学科建设经费 | 祝琳华
1295 | 化学工程与工艺专业实验室 | 20102127 | 空气发生器 | CA-2 | 300ml/min | 2800 | 武汉科林公司 |  | 中国 | 2010-06-01 | 教学 | 教学设备费 | 赵榆林
1296 | 化学工程与工艺专业实验室 | 20101370 | 课程论坛和答题系统软件 | * | * | 5000 | 昆明舟禾科技公司 |  | 中国 | 2010-04-01 | 教学 | 教学设备费 | 黄云华
1297 | 化学工程与工艺专业实验室 | 2015014811 | 可见分光光度计 | 721G | 340-1000nm | 1625 | 上海仪电分析仪器有限公司 | 仪电 | 中国 | 2015-03-10 | 科研 | 重点学科建设经费 | 梅毅
1298 | 化学工程与工艺专业实验室 | 11027665 | 镜头 | 佳能 70-300 | 300万倍 | 8700 | 佳能公司 |  | 中国 | 2011-12-01 | 科研 | 科研费 | 贾庆明
1299 | 化学工程与工艺专业实验室 | 11027666 | 镜头 | 佳能 70-300 | 300万倍 | 8700 | 佳能公司 |  | 中国 | 2011-12-01 | 科研 | 科研费 | 贾庆明
1300 | 化学工程与工艺专业实验室 | 2017004328 | 静音无油空压机 | OTS750x2-50L | 使用压力：0.7mpa | 2000 | 台州市奥突斯工贸有限公司 | 奥突斯 | 中国 | 2015-10-13 | 科研 | 人才引进费 | 谢德龙
1301 | 化学工程与工艺专业实验室 | 2015000920 | 精密型盐水喷雾试验箱 | JR-SH-60 | 220V,50Hz | 8700 | 深圳市杰瑞试验设备有限公司 | 杰瑞 | 中国 | 2015-03-25 | 科研 | 重点学科建设经费 | 梅毅
1302 | 化学工程与工艺专业实验室 | 2016006432 | 紧急喷淋洗眼器 | SONY PMW-EX280 | 全高2325mm、淋身器2100mm、洗眼器高1030mm | 2800 | 绍兴市科恩实验设备有限公司 | 绍兴科恩 | 中国 | 2016-03-14 | 教学 | 其它经费 | 陈卓
1303 | 化学工程与工艺专业实验室 | 2016006433 | 紧急喷淋洗眼器 | SONY PMW-EX280 | 全高2325mm、淋身器2100mm、洗眼器高1030mm | 2800 | 绍兴市科恩实验设备有限公司 | 绍兴科恩 | 中国 | 2016-03-14 | 教学 | 其它经费 | 陈卓
1304 | 化学工程与工艺专业实验室 | 2016006434 | 紧急喷淋洗眼器 | SONY PMW-EX280 | 全高2325mm、淋身器2100mm、洗眼器高1030mm | 2800 | 绍兴市科恩实验设备有限公司 | 绍兴科恩 | 中国 | 2016-03-14 | 教学 | 其它经费 | 陈卓
1305 | 化学工程与工艺专业实验室 | 2016006435 | 紧急喷淋洗眼器 | SONY PMW-EX280 | 全高2325mm、淋身器2100mm、洗眼器高1030mm | 2800 | 绍兴市科恩实验设备有限公司 | 绍兴科恩 | 中国 | 2016-03-14 | 教学 | 其它经费 | 陈卓
1306 | 化学工程与工艺专业实验室 | 2016006436 | 紧急喷淋洗眼器 | SONY PMW-EX280 | 全高2325mm、淋身器2100mm、洗眼器高1030mm | 2800 | 绍兴市科恩实验设备有限公司 | 绍兴科恩 | 中国 | 2016-03-14 | 教学 | 其它经费 | 陈卓
1307 | 化学工程与工艺专业实验室 | 20071462 | 接触调压器 | TSGC-9KVA | 9KVA | 1145 | 德力西集团电气公司 |  | 中国 | 2007-06-01 | 科研 | 科研费 | 张恒
1308 | 化学工程与工艺专业实验室 | 2011008932 | 搅拌器 | HHJ | 功率不小于70W | 1460 | 金坛市双捷实验仪器厂 |  | 中国 | 2011-12-01 | 教学 | 呈贡校区建设费 | 夏举佩
1309 | 化学工程与工艺专业实验室 | 20120901 | 搅拌器 | DF-101S | 转速140±5r/min | 1200 | 郑州长城仪器公司 |  | 中国 | 2012-06-01 | 科研 | 科研费 | 周新涛
1310 | 化学工程与工艺专业实验室 | 20120903 | 搅拌器 | DF-101S | 转速140±5r/min | 1200 | 郑州长城仪器公司 |  | 中国 | 2012-06-01 | 科研 | 科研费 | 周新涛
1311 | 化学工程与工艺专业实验室 | 20120906 | 搅拌机 | RW-20 | 转速125±10r/min | 4500 | 广州仪科公司 |  | 中国 | 2012-06-01 | 科研 | 科研费 | 夏举佩
1312 | 化学工程与工艺专业实验室 | 20120907 | 搅拌机 | RW-20 | 转速125±10r/min | 4500 | 广州仪科公司 |  | 中国 | 2012-06-01 | 科研 | 科研费 | 夏举佩
1313 | 化学工程与工艺专业实验室 | 20120908 | 搅拌机 | RW-20 | 转速125±10r/min | 4500 | 广州仪科公司 |  | 中国 | 2012-06-01 | 科研 | 科研费 | 夏举佩
1314 | 化学工程与工艺专业实验室 | 2011001265 | 角柜 | 1000*1000*800 | 钢木结构 | 1500 | 昆明科奥特实验室设备有限公司 |  | 中国 | 2011-11-01 | 教学 | 呈贡校区建设费 | 夏举佩
1315 | 化学工程与工艺专业实验室 | 2011001266 | 角柜 | 1000*1000*800 | 钢木结构 | 1500 | 昆明科奥特实验室设备有限公司 |  | 中国 | 2011-11-01 | 教学 | 呈贡校区建设费 | 夏举佩
1316 | 化学工程与工艺专业实验室 | 2011001267 | 角柜 | 1000*1000*800 | 钢木结构 | 1500 | 昆明科奥特实验室设备有限公司 |  | 中国 | 2011-11-01 | 教学 | 呈贡校区建设费 | 夏举佩
1317 | 化学工程与工艺专业实验室 | 20072797 | 胶质层测定仪 | JC-6 | 精度160±2mm/160mm | 12900 | 鹤壁华泰仪器仪表公司 |  | 中国 | 2007-09-01 | 教学 | 教学设备费 | 夏举佩
1318 | 化学工程与工艺专业实验室 | 2015014812 | 交流参数稳压器 | CWY-H-1KVA | 154-264V | 2820 | 广东铁塔电气科技有限公司 | 铁塔 | 中国 | 2015-03-10 | 科研 | 重点学科建设经费 | 梅毅
1319 | 化学工程与工艺专业实验室 | 2015003759 | 减压阀 | * | YQA-401、不锈钢 | 1000 | 临海市大华仪表有限公司 | 勇超 | 中国 | 2015-04-10 | 科研 | 重点学科建设经费 | 陕绍云
1320 | 化学工程与工艺专业实验室 | 2014003406 | 检测显微镜 | 8XB-PC | 光学方式：透射、返射、偏光、明场、暗场 | 81800 | 上海光学仪器厂 | 上海光学 | 中国 | 2013-07-12 | 教学 | 中央财政专项资金 | 罗康碧
1321 | 化学工程与工艺专业实验室 | 2014003396 | 加热磁力搅拌器 | RCT basic | 搅拌量 (H2O)：20 L | 5900 | 德国IKA广州仪科实验室技术有限公司 | 德国IKA广州 | 中国 | 2013-07-12 | 教学 | 中央财政专项资金 | 蒋丽红
1322 | 化学工程与工艺专业实验室 | 2014003397 | 加热磁力搅拌器 | RCT basic | 搅拌量 (H2O)：20 L | 5900 | 德国IKA广州仪科实验室技术有限公司 | 德国IKA广州 | 中国 | 2013-07-12 | 教学 | 中央财政专项资金 | 蒋丽红
1323 | 化学工程与工艺专业实验室 | 2014003398 | 加热磁力搅拌器 | RCT basic | 搅拌量 (H2O)：20 L | 5900 | 德国IKA广州仪科实验室技术有限公司 | 德国IKA广州 | 中国 | 2013-07-12 | 教学 | 中央财政专项资金 | 蒋丽红
1324 | 化学工程与工艺专业实验室 | 2014003399 | 加热磁力搅拌器 | RCT basic | 搅拌量 (H2O)：20 L | 5900 | 德国IKA广州仪科实验室技术有限公司 | 德国IKA广州 | 中国 | 2013-07-12 | 教学 | 中央财政专项资金 | 蒋丽红
1325 | 化学工程与工艺专业实验室 | 2014003400 | 加热磁力搅拌器 | RCT basic | 搅拌量 (H2O)：20 L | 8800 | 德国IKA广州仪科实验室技术有限公司 | 德国IKA广州 | 中国 | 2013-07-12 | 教学 | 中央财政专项资金 | 蒋丽红
1326 | 化学工程与工艺专业实验室 | 2014003401 | 加热磁力搅拌器 | RCT basic | 搅拌量 (H2O)：20 L | 8800 | 德国IKA广州仪科实验室技术有限公司 | 德国IKA广州 | 中国 | 2013-07-12 | 教学 | 中央财政专项资金 | 蒋丽红
1327 | 化学工程与工艺专业实验室 | 2014003402 | 加热磁力搅拌器 | RCT basic | 搅拌量 (H2O)：20 L | 8800 | 德国IKA广州仪科实验室技术有限公司 | 德国IKA广州 | 中国 | 2013-07-12 | 教学 | 中央财政专项资金 | 蒋丽红
1328 | 化学工程与工艺专业实验室 | 2014003403 | 加热磁力搅拌器 | RCT basic | 搅拌量 (H2O)：20 L | 8800 | 德国IKA广州仪科实验室技术有限公司 | 德国IKA广州 | 中国 | 2013-07-12 | 教学 | 中央财政专项资金 | 蒋丽红
1329 | 化学工程与工艺专业实验室 | 2014003404 | 加热磁力搅拌器 | RET basic | 搅拌量 (H2O)：20 L,RET 基本型（安全型） | 8800 | 德国IKA广州仪科实验室技术有限公司 | 德国IKA广州 | 中国 | 2013-07-12 | 教学 | 中央财政专项资金 | 罗康碧
1330 | 化学工程与工艺专业实验室 | 2014003405 | 加热磁力搅拌器 | RET basic | 搅拌量 (H2O)：20 L,RET 基本型（安全型） | 8800 | 德国IKA广州仪科实验室技术有限公司 | 德国IKA广州 | 中国 | 2013-07-12 | 教学 | 中央财政专项资金 | 罗康碧
1331 | 化学工程与工艺专业实验室 | 2014001428 | 集热式恒温磁力搅拌器 | DF-101S | 500W,250-2000ml | 1260 | 郑州长城科工贸有限公司 | 长城 | 中国 | 2014-03-18 | 科研 | 科研费 | 祝琳华
1332 | 化学工程与工艺专业实验室 | 2014000812 | 集热式磁力搅拌器 | DF-101S | 220V,50Hz | 1100 | 巩义市予华仪器有限责任公司 | 予华 | 中国 | 2013-11-06 | 科研 | 重点学科建设经费 | 蒋丽红
1333 | 化学工程与工艺专业实验室 | 2014000813 | 集热式磁力搅拌器 | DF-101S | 220V,50Hz | 1100 | 巩义市予华仪器有限责任公司 | 予华 | 中国 | 2013-11-06 | 科研 | 重点学科建设经费 | 蒋丽红
1334 | 化学工程与工艺专业实验室 | 2014000815 | 集热式磁力搅拌器 | DF-101S | 220V,50Hz | 1100 | 巩义市予华仪器有限责任公司 | 予华 | 中国 | 2013-04-02 | 科研 | 重点学科建设经费 | 蒋丽红
1335 | 化学工程与工艺专业实验室 | 11024619 | 激光一体机 | 兄弟DCT-7055 | 打印、复印、扫描 | 1480 | 兄弟工业株式会社 |  | 日本 | 2011-09-01 | 科研 | 科研费 | 苏毅
1336 | 化学工程与工艺专业实验室 | 11027299 | 激光一体机 | 联想 M5786 | 复印/打印/扫描 | 4680 | 联想集团公司 |  | 中国 | 2011-12-01 | 科研 | 科研费 | 陕绍云
1337 | 化学工程与工艺专业实验室 | 20043023 | 激光打印机 | HP1010 | 兼容机 | 2260 | 惠普公司 |  | 中国 | 2004-01-01 | 科研 | 科研费 | 祝琳华
1338 | 化学工程与工艺专业实验室 | 20154d0490 | 激光打印机 | LaserJet Pro P1566 | 黑白激光打印机,16页/min,A4 | 1283.43 | 惠普/北京慧点数码科技有限公司（代理） | 惠普 | 中国 | 2013-07-08 | 教学 | 德元贷款 | 张恒
1339 | 化学工程与工艺专业实验室 | 20154d0491 | 激光打印机 | LaserJet Pro P1566 | 黑白激光打印机,16页/min,A4 | 1283.43 | 惠普/北京慧点数码科技有限公司（代理） | 惠普 | 中国 | 2013-07-08 | 教学 | 德元贷款 | 张恒
1340 | 化学工程与工艺专业实验室 | 20154d0492 | 激光打印机 | LaserJet Pro P1566 | 黑白激光打印机,16页/min,A4 | 1283.43 | 惠普/北京慧点数码科技有限公司（代理） | 惠普 | 中国 | 2013-07-08 | 教学 | 德元贷款 | 张恒
1341 | 化学工程与工艺专业实验室 | 20154d0493 | 激光打印机 | LaserJet Pro P1566 | 黑白激光打印机,16页/min,A4 | 1283.43 | 惠普/北京慧点数码科技有限公司（代理） | 惠普 | 中国 | 2013-07-08 | 教学 | 德元贷款 | 张恒
1342 | 化学工程与工艺专业实验室 | 20154d0494 | 激光打印机 | LaserJet Pro P1566 | 黑白激光打印机,16页/min,A4 | 1283.43 | 惠普/北京慧点数码科技有限公司（代理） | 惠普 | 中国 | 2013-07-08 | 教学 | 德元贷款 | 张恒
1343 | 化学工程与工艺专业实验室 | 20154d0495 | 激光打印机 | LaserJet Pro P1566 | 黑白激光打印机,16页/min,A4 | 1283.43 | 惠普/北京慧点数码科技有限公司（代理） | 惠普 | 中国 | 2013-07-08 | 教学 | 德元贷款 | 张恒
1344 | 化学工程与工艺专业实验室 | 20154d0496 | 激光打印机 | LaserJet Pro P1566 | 黑白激光打印机,16页/min,A4 | 1283.43 | 惠普/北京慧点数码科技有限公司（代理） | 惠普 | 中国 | 2013-07-08 | 教学 | 德元贷款 | 张恒
1345 | 化学工程与工艺专业实验室 | 20154d0497 | 激光打印机 | LaserJet Pro P1566 | 黑白激光打印机,16页/min,A4 | 1283.43 | 惠普/北京慧点数码科技有限公司（代理） | 惠普 | 中国 | 2013-07-08 | 教学 | 德元贷款 | 张恒
1346 | 化学工程与工艺专业实验室 | 2014003395 | 积分通用白度测量仪 | GQS-202 | 测量孔径：φ15mm | 6200 | 辽宁仪表研究所有限责任公司 | 辽宁仪表 | 中国 | 2013-07-12 | 教学 | 中央财政专项资金 | 罗康碧
1347 | 化学工程与工艺专业实验室 | 2014003386 | 机械搅拌器 | RW20 digital | 最大搅拌量 (H2O)：20 l | 6200 | 德国IKA广州仪科实验室技术有限公司 | 德国IKA广州 | 中国 | 2013-07-12 | 教学 | 中央财政专项资金 | 蒋丽红
1348 | 化学工程与工艺专业实验室 | 2014003387 | 机械搅拌器 | RW20 digital | 最大搅拌量 (H2O)：20 l | 6200 | 德国IKA广州仪科实验室技术有限公司 | 德国IKA广州 | 中国 | 2013-07-12 | 教学 | 中央财政专项资金 | 蒋丽红
1349 | 化学工程与工艺专业实验室 | 2014003388 | 机械搅拌器 | RW20 digital | 最大搅拌量 (H2O)：20 l | 6200 | 德国IKA广州仪科实验室技术有限公司 | 德国IKA广州 | 中国 | 2013-07-12 | 教学 | 中央财政专项资金 | 蒋丽红
1350 | 化学工程与工艺专业实验室 | 2014003389 | 机械搅拌器 | RW20 digital | 最大搅拌量 (H2O)：20 l | 6200 | 德国IKA广州仪科实验室技术有限公司 | 德国IKA广州 | 中国 | 2013-07-12 | 教学 | 中央财政专项资金 | 蒋丽红
1351 | 化学工程与工艺专业实验室 | 2014003390 | 机械搅拌器 | RW20 digital | 最大搅拌量 (H2O)：20 l | 6200 | 德国IKA广州仪科实验室技术有限公司 | 德国IKA广州 | 中国 | 2013-07-12 | 教学 | 中央财政专项资金 | 蒋丽红
1352 | 化学工程与工艺专业实验室 | 2014003391 | 机械搅拌器 | RW20 digital | 最大搅拌量 (H2O)：20 l | 6200 | 德国IKA广州仪科实验室技术有限公司 | 德国IKA广州 | 中国 | 2013-07-12 | 教学 | 中央财政专项资金 | 蒋丽红
1353 | 化学工程与工艺专业实验室 | 2014003392 | 机械搅拌器 | 欧洲之星强力控制型 | 最大搅拌量 (H2O)：40L | 12500 | 德国IKA广州仪科实验室技术有限公司 | 德国IKA广州 | 中国 | 2013-07-12 | 教学 | 中央财政专项资金 | 蒋丽红
1354 | 化学工程与工艺专业实验室 | 2014003393 | 机械搅拌器 | 欧洲之星强力控制型 | 最大搅拌量 (H2O)：40L | 12500 | 德国IKA广州仪科实验室技术有限公司 | 德国IKA广州 | 中国 | 2013-07-12 | 教学 | 中央财政专项资金 | 蒋丽红
1355 | 化学工程与工艺专业实验室 | 2014003394 | 机械搅拌器 | 欧洲之星强力控制型 | 最大搅拌量 (H2O)：40L | 12500 | 德国IKA广州仪科实验室技术有限公司 | 德国IKA广州 | 中国 | 2013-07-12 | 教学 | 中央财政专项资金 | 蒋丽红
1356 | 化学工程与工艺专业实验室 | 20072801 | 火焰光度计 | HG-5 | 测定元素：K Na | 14500 | 北京检测仪器厂 |  | 中国 | 2007-09-01 | 教学 | 教学设备费 | 夏举佩
1357 | 化学工程与工艺专业实验室 | 20075313 | 活性分析仪 | HX-1 | 炉膛温度1200-1300℃ | 11200 | 鹤壁天龙煤质仪器公司 |  | 中国 | 2007-12-01 | 教学 | 教学设备费 | 夏举佩
1358 | 化学工程与工艺专业实验室 | 20062814 | 混凝土振动台 | 80*80cm1.1kw | 频率2860次/分 | 1200 | 北京交科通达仪器公司 |  | 中国 | 2006-07-01 | 科研 | 科研费 | 夏举佩
1359 | 化学工程与工艺专业实验室 | 20080590 | 化学吸附分析仪 | ChemBet3000 | 体积精度1*10-4 | 300000 | 康塔仪器有限公司 |  | 美国 | 2008-03-01 | 教学 | 重点学科建设经费 | 蒋丽红
1360 | 化学工程与工艺专业实验室 | 2015014753 | 化学微波合成工作站 | EXPLORER 12 | 环形聚焦单模微波模式，微波当量密度 ≥900w/升 | 384000 | 美国培安公司 | 美国培安 | 美国 | 2013-07-12 | 科研 | 中央财政专项资金 | 蒋丽红
1361 | 化学工程与工艺专业实验室 | 2014003384 | 化学成份快速分析仪 | GKF-6 | 硅酸盐,测量通道：3个,多元素快速分析 | 31600 | 湘潭市仪器仪表有限公司 | 湘潭市仪器仪表 | 中国 | 2013-07-12 | 教学 | 中央财政专项资金 | 苏毅
1362 | 化学工程与工艺专业实验室 | 2014002614 | 恒温振荡器 | YZQ-A | 控温5-50℃，振荡速度40-300rpm | 9980 | 上海双舜实业发展有限公司 | * | 中国 | 2014-06-05 | 科研 | 科研费 | 周新涛
1363 | 化学工程与工艺专业实验室 | 20164d0222 | 恒温水浴搅拌机 | 76-1 | 电源：220V-50Hz | 1711.24 | 上海新诺仪器设备有限公司 | 新诺 | 中国 | 2013-07-08 | 教学 | 德元贷款
1364 | 化学工程与工艺专业实验室 | 20164d0223 | 恒温水浴搅拌机 | 76-1 | 电源：220V-50Hz | 1711.24 | 上海新诺仪器设备有限公司 | 新诺 | 中国 | 2013-07-08 | 教学 | 德元贷款
1365 | 化学工程与工艺专业实验室 | 20164d0214 | 恒温水浴锅 | HH-4 | 加热功率800W，温控范围：室温-100℃，控温精度±0.1℃ | 2673.81 | 金坛市杰瑞尔电器有限公司 | JRE 杰瑞尔 | 中国 | 2013-07-08 | 教学 | 德元贷款
1366 | 化学工程与工艺专业实验室 | 20164d0215 | 恒温水浴锅 | HH-4 | 加热功率800W，温控范围：室温-100℃，控温精度±0.1℃ | 2673.81 | 金坛市杰瑞尔电器有限公司 | JRE 杰瑞尔 | 中国 | 2013-07-08 | 教学 | 德元贷款
1367 | 化学工程与工艺专业实验室 | 20164d0216 | 恒温水浴锅 | HH-4 | 加热功率800W，温控范围：室温-100℃，控温精度±0.1℃ | 2673.81 | 金坛市杰瑞尔电器有限公司 | JRE 杰瑞尔 | 中国 | 2013-07-08 | 教学 | 德元贷款
1368 | 化学工程与工艺专业实验室 | 20164d0217 | 恒温水浴锅 | HH-4 | 加热功率800W，温控范围：室温-100℃，控温精度±0.1℃ | 2673.81 | 金坛市杰瑞尔电器有限公司 | JRE 杰瑞尔 | 中国 | 2013-07-08 | 教学 | 德元贷款
1369 | 化学工程与工艺专业实验室 | 20164d0218 | 恒温水浴锅 | HH-4 | 加热功率800W，温控范围：室温-100℃，控温精度±0.1℃ | 2673.81 | 金坛市杰瑞尔电器有限公司 | JRE 杰瑞尔 | 中国 | 2013-07-08 | 教学 | 德元贷款
1370 | 化学工程与工艺专业实验室 | 20164d0219 | 恒温水浴锅 | HH-4 | 加热功率800W，温控范围：室温-100℃，控温精度±0.1℃ | 2673.81 | 金坛市杰瑞尔电器有限公司 | JRE 杰瑞尔 | 中国 | 2013-07-08 | 教学 | 德元贷款
1371 | 化学工程与工艺专业实验室 | 20164d0220 | 恒温水浴锅 | HH-4 | 加热功率800W，温控范围：室温-100℃，控温精度±0.1℃ | 2673.81 | 金坛市杰瑞尔电器有限公司 | JRE 杰瑞尔 | 中国 | 2013-07-08 | 教学 | 德元贷款
1372 | 化学工程与工艺专业实验室 | 20164d0221 | 恒温水浴锅 | HH-4 | 加热功率800W，温控范围：室温-100℃，控温精度±0.1℃ | 2673.81 | 金坛市杰瑞尔电器有限公司 | JRE 杰瑞尔 | 中国 | 2013-07-08 | 教学 | 德元贷款
1373 | 化学工程与工艺专业实验室 | 2014003385 | 恒温密闭超声波反应器 | BILON-1000D | 工作频率：22±1KHz | 40000 | 上海比朗仪器有限公司 | 上海比朗 | 中国 | 2013-07-12 | 教学 | 中央财政专项资金 | 祝琳华
1374 | 化学工程与工艺专业实验室 | 20120900 | 恒温恒湿养护箱 | 40B | 温度20℃，湿度》95 | 3900 | 山东艾科仪器公司 |  | 中国 | 2012-06-01 | 科研 | 科研费 | 夏举佩
1375 | 化学工程与工艺专业实验室 | 2014004191 | 恒温鼓风干燥箱 | DHG-9030A | 额定功率970W | 1680 | 上海齐欣科学仪器有限公司 | * | 中国 | 2014-09-17 | 科研 | 科研费 | 冯权莉
1376 | 化学工程与工艺专业实验室 | 20072811 | 焊结渣性测定仪 | JX-2 | 媒样:3-6mm装样度400c | 13400 | 鹤壁华泰仪器仪表公司 |  | 中国 | 2007-09-01 | 教学 | 教学设备费 | 夏举佩
1377 | 化学工程与工艺专业实验室 | 2014003382 | 管式气氛炉 | MXG1600-60 | 温度范围：RT～1600℃ | 24800 | 上海微行炉业有限公司 | 上海微行 | 中国 | 2013-07-12 | 教学 | 中央财政专项资金 | 蒋丽红
1378 | 化学工程与工艺专业实验室 | 2014003383 | 管式气氛炉 | MXG1600-60 | 温度范围：RT～1600℃ | 24800 | 上海微行炉业有限公司 | 上海微行 | 中国 | 2013-07-12 | 教学 | 中央财政专项资金 | 蒋丽红
1379 | 化学工程与工艺专业实验室 | 2017003212 | 管式炉 | TCGC1700-81 | 加热速率 | 21600 | 上海仝科电炉设备有限公司 | 仝科电炉 | 中国 | 2017-04-03 | 科研 | 科研费 | 夏举佩
1380 | 化学工程与工艺专业实验室 | 20164d0202 | 管式电炉 | SRJX-2.5-13 | 炉膛尺寸：2-Φ22×180,最高温度1300 ℃ | 2566.85 | 上海圣科仪器设备有限公司/常州衡正电子仪器有限公司（代理） | 圣科 | 中国 | 2013-07-08 | 教学 | 德元贷款 | 司甜
1381 | 化学工程与工艺专业实验室 | 20164d0203 | 管式电炉 | SRJX-2.5-13 | 炉膛尺寸：2-Φ22×180,最高温度1300 ℃ | 2566.85 | 上海圣科仪器设备有限公司/常州衡正电子仪器有限公司（代理） | 圣科 | 中国 | 2013-07-08 | 教学 | 德元贷款 | 司甜
1382 | 化学工程与工艺专业实验室 | 20072800 | 固定床反应器 | GLA-A-1a | 反应器直径20mm 0.5KW | 122000 | 天大北洋化工仪器公司 |  | 中国 | 2007-09-01 | 教学 | 教学设备费 | 夏举佩
1383 | 化学工程与工艺专业实验室 | 2011004801 | 鼓风干燥箱 | DHG-9140A | 2050W,136L | 2260 | 上海一恒科学仪器有限公司 |  | 中国 | 2011-11-01 | 教学 | 呈贡校区建设费 | 赵榆林
1384 | 化学工程与工艺专业实验室 | 20120072 | 鼓风干燥箱 | DHG-9140A | * | 3800 | 上海普渡生化公司 |  | 中国 | 2012-01-01 | 科研 | 科研费 | 贾庆明
1385 | 化学工程与工艺专业实验室 | 20130480 | 鼓风干燥箱 | GZX-9146MBE | 室温-300℃ | 3600 | 上海博讯实业公司 |  | 中国 | 2013-04-01 | 科研 | 科研费 | 祝琳华
1386 | 化学工程与工艺专业实验室 | 2014000814 | 鼓风干燥箱 | 101A-2E | 220V,50Hz | 4200 | 上海实验仪器厂有限公司 | 双五金 | 中国 | 2013-11-22 | 科研 | 重点学科建设经费 | 蒋丽红
1387 | 化学工程与工艺专业实验室 | 20164d0171 | 鼓风干燥箱 | 101-1B | 额定功率1.8Kw，最高温度250℃ | 2887.71 | 上海圣科仪器设备有限公司 | 圣科 | 中国 | 2013-07-08 | 教学 | 德元贷款
1388 | 化学工程与工艺专业实验室 | 20164d0172 | 鼓风干燥箱 | 101-1B | 额定功率1.8Kw，最高温度250℃ | 2887.71 | 上海圣科仪器设备有限公司 | 圣科 | 中国 | 2013-07-08 | 教学 | 德元贷款
1389 | 化学工程与工艺专业实验室 | 20164d0173 | 鼓风干燥箱 | 101-2B | 额定功率1.8Kw，最高温度250℃ | 2459.9 | 上海圣科仪器设备有限公司 | 圣科 | 中国 | 2013-07-08 | 教学 | 德元贷款
1390 | 化学工程与工艺专业实验室 | 20164d0174 | 鼓风干燥箱 | 101-2B | 额定功率1.8Kw，最高温度250℃ | 2459.9 | 上海圣科仪器设备有限公司 | 圣科 | 中国 | 2013-07-08 | 教学 | 德元贷款
1391 | 化学工程与工艺专业实验室 | 2014004516 | 格兰仕微波炉 | G70F23N1P-M8(S0) | 额定输入功率1200W（微波）微波输出功率700W | 1198 | 格兰仕集团有限公司 | 格兰仕 | 中国 | 2014-08-19 | 科研 | 科研费 | 夏举佩
1392 | 化学工程与工艺专业实验室 | 2014003381 | 高粘度搅拌系统 | 欧洲之星+RW20 digital | 最大搅拌量 (H2O)：40 L | 16200 | 德国IKA广州仪科实验室技术有限公司 | 德国IKA广州 | 中国 | 2013-07-12 | 教学 | 中央财政专项资金 | 刘东辉
1393 | 化学工程与工艺专业实验室 | 20061293 | 高压汽液平衡测定设备 | WHFSK-1L | 工作压力10MPa | 43200 | 威海自控反应釜公司 |  | 中国 | 2006-04-01 | 教学 | 重点学科建设经费 | 李沪萍
1394 | 化学工程与工艺专业实验室 | 20120444 | 高压固结仪 | WG（GDG） | 砝码压力范围2.5-4000 | 7950 | 南京宁西土壤仪器公司 |  | 中国 | 2012-03-01 | 科研 | 科研费 | 夏举佩
1395 | 化学工程与工艺专业实验室 | 20120841 | 高压汞灯 | GGZ250 | 250W，365nm | 1000 | 上海季光特种照明厂 |  | 中国 | 2012-06-01 | 科研 | 科研费 | 苏红莹
1396 | 化学工程与工艺专业实验室 | 20120842 | 高压汞灯 | GGZ250 | 250W，365nm | 1000 | 上海季光特种照明厂 |  | 中国 | 2012-06-01 | 科研 | 科研费 | 苏红莹
1397 | 化学工程与工艺专业实验室 | 20072799 | 高压反应器 | 20MP 2.5L | 压力20MPa温度-50-400 | 24800 | 威海恒达化工仪表厂 |  | 中国 | 2007-09-01 | 教学 | 教学设备费 | 夏举佩
1398 | 化学工程与工艺专业实验室 | 20101045 | 高压反应釜 | PARR 4578 | 1.8L/2250W | 379000 | PARR公司 |  | 中国 | 2010-03-01 | 教学 | 教学设备费 | 赵文波
1399 | 化学工程与工艺专业实验室 | 20164d0207 | 高温箱式炉 | SX-2.5-12 | 控温范围：100～1100 ℃； | 6203.23 | 上海圣科仪器设备有限公司/常州衡正电子仪器有限公司（代理） | 圣科 | 中国 | 2013-07-08 | 教学 | 德元贷款 | 梅毅
1400 | 化学工程与工艺专业实验室 | 20075315 | 高温箱式电阻炉 | SSX-12-16 | 功率2KW 温度1600℃ | 31300 | 上海实研电炉有限公司 |  | 中国 | 2007-12-01 | 教学 | 教学设备费 | 夏举佩
1401 | 化学工程与工艺专业实验室 | 20120905 | 高温箱式电阻炉 | SRJX-8-13 | 1300℃±5℃ | 6400 | 天津泰斯特仪器公司 |  | 中国 | 2012-06-01 | 科研 | 科研费 | 夏举佩
1402 | 化学工程与工艺专业实验室 | 2011001112 | 高温台 | 6000*800*800 | 钢木结构 | 9600 | 昆明科奥特实验室设备有限公司 |  | 中国 | 2011-11-01 | 教学 | 呈贡校区建设费 | 夏举佩
1403 | 化学工程与工艺专业实验室 | 2011001113 | 高温台 | 3600*800*800 | 钢木结构 | 5760 | 昆明科奥特实验室设备有限公司 |  | 中国 | 2011-11-01 | 教学 | 呈贡校区建设费 | 夏举佩
1404 | 化学工程与工艺专业实验室 | 20154d0503 | 高温老化试验箱 | GW-401B | 400mm×500mm×500mm；温度范围：RT+10 ℃～200 ℃(300 ℃)； | 9625.7 | 西安德派生物科技有限公司 | 德派 | 中国 | 2013-07-08 | 教学 | 德元贷款 | 陈卓
1405 | 化学工程与工艺专业实验室 | 2014003380 | 高温节能箱式电炉 | HY-1600B | 温度：1600℃ | 21600 | 洛阳恒宇实验电炉厂 | 洛阳恒宇 | 中国 | 2013-07-12 | 教学 | 中央财政专项资金 | 苏毅
1406 | 化学工程与工艺专业实验室 | 20053024 | 高温管式电炉 | SK-2-12H/4D-11 | 1000℃ | 2070 | 沈阳节能电炉厂 |  | 中国 | 2005-01-01 | 科研 | 科研费 | 祝琳华
1407 | 化学工程与工艺专业实验室 | 2015002835 | 高速台式离心机 | TGL-16C | 最高转速16000rpm电压220V频率50Hz功率145 | 7300 | 上海安亭科学仪器厂 | 飞鸽牌离心机 | 中国 | 2014-12-30 | 科研 | 重点学科建设经费 | 贾庆明
1408 | 化学工程与工艺专业实验室 | 20120899 | 高精度电子天平 | BS224S | 量程0-200g | 10300 | 赛多利斯精密仪器公司 |  | 中国 | 2012-06-01 | 科研 | 科研费 | 周新涛
1409 | 化学工程与工艺专业实验室 | 20081692 | 高纯氢钢瓶 | 99.999％ | 带钢瓶/减压阀 | 1660 | 昆明梅塞尔气体公司 |  | 中国 | 2008-05-01 | 教学 | 教学设备费 | 王平艳
1410 | 化学工程与工艺专业实验室 | 20081690 | 高纯氮钢瓶 | 99.999％ | 带钢瓶/减压阀 | 1550 | 昆明梅塞尔气体公司 |  | 中国 | 2008-05-01 | 教学 | 教学设备费 | 王平艳
1411 | 化学工程与工艺专业实验室 | 20081691 | 高纯氮钢瓶 | 99.999％ | 带钢瓶/减压阀 | 1550 | 昆明梅塞尔气体公司 |  | 中国 | 2008-05-01 | 教学 | 教学设备费 | 王平艳
1412 | 化学工程与工艺专业实验室 | 20130652 | 钢瓶 | 30L | * | 1000 | 昆明梅塞尔气体公司 |  | 中国 | 2013-05-01 | 教学 | 教学设备费 | 贾愚
1413 | 化学工程与工艺专业实验室 | 20130653 | 钢瓶 | 30L | * | 1000 | 昆明梅塞尔气体公司 |  | 中国 | 2013-05-01 | 教学 | 教学设备费 | 贾愚
1414 | 化学工程与工艺专业实验室 | 20130654 | 钢瓶 | 40L | * | 1100 | 昆明梅塞尔气体公司 |  | 中国 | 2013-05-01 | 教学 | 教学设备费 | 贾愚
1415 | 化学工程与工艺专业实验室 | 20074231 | 干燥箱 | DHG-92KOA | 内胆：600*500*750mm | 3400 | 上海一恒科技有限公司 |  | 中国 | 2007-10-01 | 教学 | 教学设备费 | 夏举佩
1416 | 化学工程与工艺专业实验室 | 20074232 | 干燥箱 | DHG-92KOA | 内胆：600*500*750mm | 3400 | 上海一恒科技有限公司 |  | 中国 | 2007-10-01 | 教学 | 教学设备费 | 夏举佩
1417 | 化学工程与工艺专业实验室 | 20121525 | 干燥箱 | DHG-9030A | 350*450*450mm | 1700 | 成都一科仪器公司 |  | 中国 | 2012-11-01 | 教学 | 教学设备费 | 苏红莹
1418 | 化学工程与工艺专业实验室 | 80027582 | 干燥箱 | DHG-9240A | 工作尺寸:500*600*750 | 3700 | 上海一恒科技公司 |  | 中国 | 2008-12-01 | 教学 | 教学设备费 | 李沪萍
1419 | 化学工程与工艺专业实验室 | 80027583 | 干燥箱 | DHG-9240A | 工作尺寸:500*600*750 | 3700 | 上海一恒科技公司 |  | 中国 | 2008-12-01 | 教学 | 教学设备费 | 蒋丽红
1420 | 化学工程与工艺专业实验室 | 2014003376 | 干式涡旋真空泵 | DPH020 | 抽气速率:20m3/h | 18000 | 上海阿法帕真空设备有限公司 | 上海阿法帕 | 中国 | 2013-07-12 | 教学 | 中央财政专项资金 | 蒋丽红
1421 | 化学工程与工艺专业实验室 | 2014003377 | 干式涡旋真空泵 | DPH020 | 抽气速率:20m3/h | 18000 | 上海阿法帕真空设备有限公司 | 上海阿法帕 | 中国 | 2013-07-12 | 教学 | 中央财政专项资金 | 贾庆明
1422 | 化学工程与工艺专业实验室 | 2017003984 | 傅立叶变换红外光谱仪 | 布鲁克BRUKERTENSOR II | 光度准确度：优于0.1% | 370000 | BRUKER OPTIK GMBH(德国，布鲁克) | 布鲁克 | 德国 | 2015-11-26 | 科研 | 人才引进费 | 谢德龙
1423 | 化学工程与工艺专业实验室 | 2013412640 | 复合气体分析仪 | NK1-GT-2000 | CO:0-20%;CO2：0-20%(体积分数) | 16000 | 深圳科尔诺电子科技有限公司 | 科尔诺 | 中国 | 2013-11-06 | 教学 | 科研费 | 夏举佩
1424 | 化学工程与工艺专业实验室 | 2014003375 | 分析研磨机 | A11 | 研磨杯有效容积：80ml | 8000 | 德国IKA广州仪科实验室技术有限公司 | 德国IKA广州 | 中国 | 2013-07-12 | 教学 | 中央财政专项资金 | 罗康碧
1425 | 化学工程与工艺专业实验室 | 20120912 | 分光光度计 | UV759 | 波长范围190-1100nm | 18500 | 上海悦丰仪器公司 |  | 中国 | 2012-06-01 | 科研 | 科研费 | 周新涛
1426 | 化学工程与工艺专业实验室 | 2014004517 | 分光光度计 | UV-5500PC | AC110/220 60/50Hz 3.15A | 12480 | 上海精密仪表仪器有限公司 | CANY | 中国 | 2014-08-13 | 科研 | 科研费 | 夏举佩
1427 | 化学工程与工艺专业实验室 | 20164d0198 | 分光光度计 | 722N | 分辨率0.000-1999 | 1925.14 | 上海奥谱勒仪器有限公司 | 奥普勒 | 中国 | 2013-07-08 | 教学 | 德元贷款
1428 | 化学工程与工艺专业实验室 | 20164d0199 | 分光光度计 | 722N | 分辨率0.000-1999 | 1925.14 | 上海奥谱勒仪器有限公司 | 奥普勒 | 中国 | 2013-07-08 | 教学 | 德元贷款
1429 | 化学工程与工艺专业实验室 | 20164d0200 | 分光光度计 | 722N | 分辨率0.000-1999 | 1925.14 | 上海奥谱勒仪器有限公司 | 奥普勒 | 中国 | 2013-07-08 | 教学 | 德元贷款
1430 | 化学工程与工艺专业实验室 | 20164d0201 | 分光光度计 | 722N | 分辨率0.000-1999 | 1925.14 | 上海奥谱勒仪器有限公司 | 奥普勒 | 中国 | 2013-07-08 | 教学 | 德元贷款
1431 | 化学工程与工艺专业实验室 | 11027319 | 反应釜 | 压力30MPa | 100ml | 9000 | 威海线源气成公司 |  | 中国 | 2011-12-01 | 科研 | 科研费 | 陕绍云
1432 | 化学工程与工艺专业实验室 | 2017004321 | 二氧化硫减压阀 | 二氧化硫减压阀 | 气体：SO2/N2 1% | 1300 | 江苏方华阀门充灌设备有限公司 | 方华 | 中国 | 2015-10-13 | 科研 | 人才引进费 | 谢德龙
1433 | 化学工程与工艺专业实验室 | 20053025 | 二氧化硫钢瓶 | 50公斤/瓶 | * | 2930 | 天津赛美特种气体公司 |  | 中国 | 2005-01-01 | 科研 | 科研费 | 祝琳华
1434 | 化学工程与工艺专业实验室 | 20120909 | 鄂式破碎机 | 100*60 | 转速1400r/min | 4800 | 南昌仪器公司 |  | 中国 | 2012-06-01 | 科研 | 科研费 | 夏举佩
1435 | 化学工程与工艺专业实验室 | 20093488 | 多组分油品分离设备 | AZGJ-2 | 塔釜体积5L,塔径200 | 192800 | 天津奥展科技公司 |  | 中国 | 2009-07-01 | 教学 | 教学设备费 | 夏举佩
1436 | 化学工程与工艺专业实验室 | 20154d0505 | 多功能光化学反应仪器 | BL-GHX-V | 主体部分包括反应暗箱、汞灯电器控制器、氙灯电器控制器、玻璃反应器皿、光源、光化学反应仪专用搅拌器。 | 19251.41 | 西安德派生物科技有限公司 | 德派 | 中国 | 2013-07-08 | 教学 | 德元贷款 | 陈卓
1437 | 化学工程与工艺专业实验室 | 20080473 | 电子天平 | FA1004B | 100g 万分之一 | 4030 | 上海越平科学仪器公司 |  | 中国 | 2008-03-01 | 科研 | 科研费 | 陕绍云
1438 | 化学工程与工艺专业实验室 | 2014004642 | 电子天平 | BSA124S | 最大量程120g | 6000 | 赛多利斯科学仪器有限公司 | 赛多利斯 | 中国 | 2014-11-12 | 教学 | 科研费 | 廉培超
1439 | 化学工程与工艺专业实验室 | 2015014817 | 电子天平 | MS1045 | 120g | 28000 | 梅特勒-托利多国际贸易(上海)有限公司 | 梅特勒-托利多 | 中国 | 2015-03-10 | 科研 | 重点学科建设经费 | 梅毅
1440 | 化学工程与工艺专业实验室 | 2015014818 | 电子天平 | MS1045 | 120g | 28000 | 梅特勒-托利多国际贸易(上海)有限公司 | 梅特勒-托利多 | 中国 | 2015-03-10 | 科研 | 重点学科建设经费 | 梅毅
1441 | 化学工程与工艺专业实验室 | 2015014822 | 电子天平 | YP20001 | 0-2000g | 1300 | 上海市百典仪器厂 | 百典 | 中国 | 2015-03-10 | 科研 | 重点学科建设经费 | 梅毅
1442 | 化学工程与工艺专业实验室 | 2014003373 | 电子搅拌器 | RW20 digital | 搅拌量(H2O)：20 L,顶置式,数显型 | 6200 | 德国IKA广州仪科实验室技术有限公司 | 德国IKA广州 | 中国 | 2013-07-12 | 教学 | 中央财政专项资金 | 罗康碧
1443 | 化学工程与工艺专业实验室 | 2014003374 | 电子搅拌器 | RW20 digital | 搅拌量(H2O)：20 L,顶置式,数显型 | 6200 | 德国IKA广州仪科实验室技术有限公司 | 德国IKA广州 | 中国 | 2013-07-12 | 教学 | 中央财政专项资金 | 罗康碧
1444 | 化学工程与工艺专业实验室 | 19960620 | 电子分析天平 | AEL-160 | * | 12257 | 湖南仪器厂 |  | 中国 | 1996-09-01 | 教学 | 世行贷款 | 赵榆林
1445 | 化学工程与工艺专业实验室 | 20072247 | 电子分析天平 | TB-214 | 量程210g,可读性0.1mg | 7760 | 北京赛多利斯仪器公司 |  | 中国 | 2007-09-01 | 教学 | 教学设备费 | 夏举佩
1446 | 化学工程与工艺专业实验室 | 20072248 | 电子分析天平 | TB-214 | 量程210g,可读性0.1mg | 7760 | 北京赛多利斯仪器公司 |  | 中国 | 2007-09-01 | 教学 | 教学设备费 | 夏举佩
1447 | 化学工程与工艺专业实验室 | 20072249 | 电子分析天平 | TB-214 | 量程210g,可读性0.1mg | 7760 | 北京赛多利斯仪器公司 |  | 中国 | 2007-09-01 | 教学 | 教学设备费 | 夏举佩
1448 | 化学工程与工艺专业实验室 | 20072250 | 电子分析天平 | TB-214 | 量程210g,可读性0.1mg | 7760 | 北京赛多利斯仪器公司 |  | 中国 | 2007-09-01 | 教学 | 教学设备费 | 夏举佩
1449 | 化学工程与工艺专业实验室 | 20091784 | 电子分析天平 | AL204-IC | 可读性0.1mg | 10800 | 梅特勒-托利多公司 |  | 中国 | 2009-05-01 | 教学 | 教学设备费 | 蒋丽红
1450 | 化学工程与工艺专业实验室 | 20091785 | 电子分析天平 | AL204-IC | 可读性0.1mg | 10800 | 梅特勒-托利多公司 |  | 中国 | 2009-05-01 | 教学 | 教学设备费 | 李沪萍
1451 | 化学工程与工艺专业实验室 | 20164d0210 | 电子分析天平 | FA2104N | 量程：210 g，可读性：0.1 mg | 2459.9 | 常州衡正电子仪器有限公司 | 衡正 | 中国 | 2013-07-08 | 教学 | 德元贷款 | 梅毅
1452 | 化学工程与工艺专业实验室 | 20164d0211 | 电子分析天平 | FA2104N | 量程：210 g，可读性：0.1 mg | 2459.9 | 常州衡正电子仪器有限公司 | 衡正 | 中国 | 2013-07-08 | 教学 | 德元贷款 | 蒋丽红
1453 | 化学工程与工艺专业实验室 | 20164d0212 | 电子分析天平 | FA2104N | 量程：210 g，可读性：0.1 mg | 2459.9 | 常州衡正电子仪器有限公司 | 衡正 | 中国 | 2013-07-08 | 教学 | 德元贷款 | 罗康碧
1454 | 化学工程与工艺专业实验室 | 20164d0213 | 电子分析天平 | FA2104N | 量程：210 g，可读性：0.1 mg | 2459.9 | 常州衡正电子仪器有限公司 | 衡正 | 中国 | 2013-07-08 | 教学 | 德元贷款 | 贾庆明
1455 | 化学工程与工艺专业实验室 | 2014003369 | 电子防潮柜 | HE-157 | 箱内容量165升 | 3800 | 汉唐电子（上海）有限公司 | 汉唐电子 | 中国 | 2013-07-12 | 教学 | 中央财政专项资金 | 苏毅
1456 | 化学工程与工艺专业实验室 | 2014003370 | 电子防潮柜 | HE-157 | 箱内容量165升 | 3800 | 汉唐电子（上海）有限公司 | 汉唐电子 | 中国 | 2013-07-12 | 教学 | 中央财政专项资金 | 苏毅
1457 | 化学工程与工艺专业实验室 | 20082616 | 电液式抗折抗压试验机 | TYA-300C | 30T | 22500 | 无锡新路达仪器公司 |  | 中国 | 2008-08-01 | 科研 | 科研费 | 夏举佩
1458 | 化学工程与工艺专业实验室 | 20082617 | 电液式抗折抗压试验机 | TYA-100C | 10T | 22000 | 无锡新路达仪器公司 |  | 中国 | 2008-08-01 | 科研 | 科研费 | 夏举佩
1459 | 化学工程与工艺专业实验室 | 2017004319 | 电热系数测定仪 | DRXF-I/300 | 测量准确度：±3% | 70000 | 北京冠测精电仪器设备有限公司 | 冠测 | 中国 | 2015-10-13 | 科研 | 人才引进费 | 谢德龙
1460 | 化学工程与工艺专业实验室 | 2015014814 | 电热恒温振荡水槽 | DKZ-2B | 30r/min-150r/min | 5200 | 上海一恒科学仪器有限公司 | 一恒 | 中国 | 2015-03-10 | 科研 | 重点学科建设经费 | 梅毅
1461 | 化学工程与工艺专业实验室 | 2011008931 | 电热恒温水槽 | DK-80 | 功率：750W | 1050 | 金坛市双捷实验仪器厂 |  | 中国 | 2011-12-01 | 教学 | 呈贡校区建设费 | 夏举佩
1462 | 化学工程与工艺专业实验室 | 2015014816 | 电热鼓风干燥箱 | DHG-9140A | 2050W/136L | 2950 | 上海一恒科学仪器有限公司 | 一恒 | 中国 | 2015-03-10 | 科研 | 重点学科建设经费 | 梅毅
1463 | 化学工程与工艺专业实验室 | 20164d0181 | 电热鼓风干燥箱 | 101-3B | 额定功率4Kw，最高温度250℃，尺寸50×60×75 | 2780.76 | 上海圣科仪器设备有限公司 | 圣科 | 中国 | 2013-07-08 | 教学 | 德元贷款
1464 | 化学工程与工艺专业实验室 | 20164d0182 | 电热鼓风干燥箱 | 101-3B | 额定功率4Kw，最高温度250℃，尺寸50×60×75 | 2780.76 | 上海圣科仪器设备有限公司 | 圣科 | 中国 | 2013-07-08 | 教学 | 德元贷款
1465 | 化学工程与工艺专业实验室 | 20164d0183 | 电热鼓风干燥箱 | 101-3B | 额定功率4Kw，最高温度250℃，尺寸50×60×75 | 2780.76 | 上海圣科仪器设备有限公司 | 圣科 | 中国 | 2013-07-08 | 教学 | 德元贷款
1466 | 化学工程与工艺专业实验室 | 20164d0184 | 电热鼓风干燥箱 | 101-3B | 额定功率4Kw，最高温度250℃，尺寸50×60×75 | 2780.76 | 上海圣科仪器设备有限公司 | 圣科 | 中国 | 2013-07-08 | 教学 | 德元贷款
1467 | 化学工程与工艺专业实验室 | 20164d0185 | 电热鼓风干燥箱 | 101-3B | 额定功率4Kw，最高温度250℃，尺寸50×60×75 | 2780.76 | 上海圣科仪器设备有限公司 | 圣科 | 中国 | 2013-07-08 | 教学 | 德元贷款
1468 | 化学工程与工艺专业实验室 | 20164d0186 | 电热鼓风干燥箱 | 101-3B | 额定功率4Kw，最高温度250℃，尺寸50×60×75 | 2780.76 | 上海圣科仪器设备有限公司 | 圣科 | 中国 | 2013-07-08 | 教学 | 德元贷款
1469 | 化学工程与工艺专业实验室 | 2014003367 | 电化学石英晶体微天平 | CHI400C | 电位范围： -10V～+10V | 48000 | 上海辰华仪器有限公司 | 上海辰华 | 中国 | 2013-07-12 | 教学 | 中央财政专项资金 | 唐辉
1470 | 化学工程与工艺专业实验室 | 20074556 | 电化学工作站 | CHI650C | 一般电化学实验可运行 | 47940 | 上海辰华仪器公司 |  | 中国 | 2007-11-01 | 教学 | 教学设备费 | 贾庆明
1471 | 化学工程与工艺专业实验室 | 2014003467 | 电化学工作站 | ZF－100 | 控制电位：－8V—8V；输出电流：0—1A | 14000 | 上海正方电子电器有限公司 | 正方 | 中国 | 2014-09-10 | 科研 | 科研费 | 廉培超
1472 | 化学工程与工艺专业实验室 | 20164d0239 | 电动搅拌器 | JJ-1 | 电源：220V-52Hz | 1336.9 | 金坛市杰瑞尔电器有限公司 | 杰瑞尔 | 中国 | 2013-07-08 | 教学 | 德元贷款
1473 | 化学工程与工艺专业实验室 | 20164d0240 | 电动搅拌器 | JJ-1 | 电源：220V-52Hz | 1336.9 | 金坛市杰瑞尔电器有限公司 | 杰瑞尔 | 中国 | 2013-07-08 | 教学 | 德元贷款
1474 | 化学工程与工艺专业实验室 | 20164d0241 | 电动搅拌器 | JJ-1 | 电源：220V-52Hz | 1336.9 | 金坛市杰瑞尔电器有限公司 | 杰瑞尔 | 中国 | 2013-07-08 | 教学 | 德元贷款
1475 | 化学工程与工艺专业实验室 | 20164d0242 | 电动搅拌器 | JJ-1 | 电源：220V-52Hz | 1336.9 | 金坛市杰瑞尔电器有限公司 | 杰瑞尔 | 中国 | 2013-07-08 | 教学 | 德元贷款
1476 | 化学工程与工艺专业实验室 | 20164d0243 | 电动搅拌器 | JJ-1 | 电源：220V-52Hz | 1336.9 | 金坛市杰瑞尔电器有限公司 | 杰瑞尔 | 中国 | 2013-07-08 | 教学 | 德元贷款
1477 | 化学工程与工艺专业实验室 | 20164d0244 | 电动搅拌器 | JJ-1 | 电源：220V-52Hz | 1336.9 | 金坛市杰瑞尔电器有限公司 | 杰瑞尔 | 中国 | 2013-07-08 | 教学 | 德元贷款
1478 | 化学工程与工艺专业实验室 | 20164d0245 | 电动搅拌器 | JJ-1 | 电源：220V-52Hz | 1336.9 | 金坛市杰瑞尔电器有限公司 | 杰瑞尔 | 中国 | 2013-07-08 | 教学 | 德元贷款
1479 | 化学工程与工艺专业实验室 | 20164d0246 | 电动搅拌器 | JJ-1 | 电源：220V-52Hz | 1336.9 | 金坛市杰瑞尔电器有限公司 | 杰瑞尔 | 中国 | 2013-07-08 | 教学 | 德元贷款
1480 | 化学工程与工艺专业实验室 | 20164d0247 | 电动搅拌机 | JJ-1 | 电源：220V-50Hz | 1336.9 | 金坛市杰瑞尔电器有限公司 | 杰瑞尔 | 中国 | 2013-07-08 | 教学 | 德元贷款
1481 | 化学工程与工艺专业实验室 | 20164d0248 | 电动搅拌机 | JJ-1 | 电源：220V-50Hz | 1336.9 | 金坛市杰瑞尔电器有限公司 | 杰瑞尔 | 中国 | 2013-07-08 | 教学 | 德元贷款
1482 | 化学工程与工艺专业实验室 | 20164d0249 | 电动搅拌机 | JJ-1 | 电源：220V-50Hz | 1336.9 | 金坛市杰瑞尔电器有限公司 | 杰瑞尔 | 中国 | 2013-07-08 | 教学 | 德元贷款
1483 | 化学工程与工艺专业实验室 | 20164d0250 | 电动搅拌机 | JJ-1 | 电源：220V-50Hz | 1336.9 | 金坛市杰瑞尔电器有限公司 | 杰瑞尔 | 中国 | 2013-07-08 | 教学 | 德元贷款
1484 | 化学工程与工艺专业实验室 | 20164d0253 | 电冰箱 | BCD-228WSV | 电源：220V-52Hz、容量39×74×117 | 3956.16 | 海尔集团 | 海尔 | 中国 | 2013-07-08 | 教学 | 德元贷款
1485 | 化学工程与工艺专业实验室 | 19950393 | 电冰柜 | 卧式 | 188L | 2150 | 昆明兰花冰箱厂 |  | 中国 | 1995-10-01 | 教学 | 教学设备费 | 赵榆林
1486 | 化学工程与工艺专业实验室 | 20001046 | 低温冷却液循环泵 | DLSB-口 | 5度-20度 | 12032 | 郑州长城科工贸公司 |  | 中国 | 2000-10-01 | 教学 | 教学设备费 | 赵榆林
1487 | 化学工程与工艺专业实验室 | 2014003365 | 低温恒温循环器 | DL-4005 | 冷槽容积：5L | 10000 | 上海比朗仪器有限公司 | 上海比朗 | 中国 | 2013-07-12 | 教学 | 中央财政专项资金 | 蒋丽红
1488 | 化学工程与工艺专业实验室 | 2014003366 | 低温恒温循环器 | DL-4005 | 冷槽容积：5L | 10000 | 上海比朗仪器有限公司 | 上海比朗 | 中国 | 2013-07-12 | 教学 | 中央财政专项资金 | 蒋丽红
1489 | 化学工程与工艺专业实验室 | 2014003363 | 低温恒温槽 | PSL-1400 | 温度范围：-40℃～0℃ | 29000 | 上海爱朗仪器有限公司 | 上海爱朗 | 中国 | 2013-07-12 | 教学 | 中央财政专项资金 | 蒋丽红
1490 | 化学工程与工艺专业实验室 | 2014003364 | 低温恒温槽 | PSL-1400 | 温度范围：-40℃～0℃ | 29000 | 上海爱朗仪器有限公司 | 上海爱朗 | 中国 | 2013-07-12 | 教学 | 中央财政专项资金 | 蒋丽红
1491 | 化学工程与工艺专业实验室 | 2014003435 | 低温等离子体处理仪 | DT-01 | 腔体容积：4L,不含真空泵 | 59400 | 苏州市奥普斯等离子体科技有限公司 | 苏州奥普斯 | 中国 | 2013-07-12 | 教学 | 中央财政专项资金 | 唐辉
1492 | 化学工程与工艺专业实验室 | 20070400 | 低速离心机 | LD4-2A | * | 5100 | 北京离心机厂 |  | 中国 | 2007-03-01 | 科研 | 科研费 | 祝琳华
1493 | 化学工程与工艺专业实验室 | 2017004331 | 氮气减压阀 | 方华氮气减压阀 | 压力表：25Mpa/0.6Mpa | 1000 | 江苏方华阀门充灌设备有限公司 | 方华 | 中国 | 2015-10-13 | 科研 | 人才引进费 | 谢德龙
1494 | 化学工程与工艺专业实验室 | 19990398 | 单相精密交流稳压器 | YS81 | 5KVA | 2250 | 宜昌电工仪器厂 |  | 中国 | 1999-01-01 | 教学 | 教学设备费 | 赵榆林
1495 | 化学工程与工艺专业实验室 | 19990282 | 单相精度交流稳压器 | YS81 | 5KVA | 2250 | 宜昌电工仪器厂 |  | 中国 | 1999-01-01 | 教学 | 教学设备费 | 赵榆林
1496 | 化学工程与工艺专业实验室 | 2011001142 | 单水池柜 | 1200*750*800 | 钢木结构 | 1730 | 昆明科奥特实验室设备有限公司 |  | 中国 | 2011-11-01 | 教学 | 呈贡校区建设费 | 夏举佩
1497 | 化学工程与工艺专业实验室 | 2011001143 | 单水池柜 | 1200*750*800 | 钢木结构 | 1730 | 昆明科奥特实验室设备有限公司 |  | 中国 | 2011-11-01 | 教学 | 呈贡校区建设费 | 夏举佩
1498 | 化学工程与工艺专业实验室 | 2011001369 | 单水池柜 | 900*750*800 | 钢木结构 | 1520 | 昆明科奥特实验室设备有限公司 |  | 中国 | 2011-11-01 | 教学 | 呈贡校区建设费 | 贾庆明
1499 | 化学工程与工艺专业实验室 | 20080472 | 单管式电炉 | SK-2-13 | 1300℃ | 2650 | 沪南电炉烘箱厂 |  | 中国 | 2008-03-01 | 科研 | 科研费 | 陕绍云
1500 | 化学工程与工艺专业实验室 | 11024781 | 单点加热磁力搅拌器 | MS10 | 最大搅拌量15L | 3920 | IKA公司 |  | 德国 | 2011-09-01 | 教学 | 呈贡校区建设费 | 赵榆林
1501 | 化学工程与工艺专业实验室 | 11024780 | 单道可调移液器 | 200-1000ul | 连续可调 | 2100 | 吉尔森公司 |  | 法国 | 2011-09-01 | 教学 | 呈贡校区建设费 | 赵榆林
1502 | 化学工程与工艺专业实验室 | 20154d0500 | 大容量离心机 | TG16-WS | 转速：0～16000转/min，离心管容积：6×50 mL。 | 6705.91 | 湖南赛特湘仪离心机仪器有限公司 | 卢湘仪 | 中国 | 2013-07-08 | 教学 | 德元贷款 | 王平艳
1503 | 化学工程与工艺专业实验室 | 2016001795 | 打印机 | 富士施乐M268DW | A4、自动双面打印、600×600dpi | 1500 | 富士施乐中国公司 | 富士施乐 | 中国 | 2016-02-02 | 教学 | 重点学科建设经费 | 蒋丽红
1504 | 化学工程与工艺专业实验室 | 20164d0252 | 催化剂成型及挤出装置 | TBL-2 | 电源：220V-52Hz | 4598.95 | 天津津大莱博科技有限公司 | 津大莱博 | 中国 | 2013-07-08 | 教学 | 德元贷款
1505 | 化学工程与工艺专业实验室 | 2014003361 | 催化剂表征与评价系统 | BAD-WFS2 | 原料配4条气路，2条液路 | 586000 | 北京彼奥德电子技术有限公司 | 北京彼奥德 | 中国 | 2013-07-12 | 教学 | 中央财政专项资金 | 祝琳华
1506 | 化学工程与工艺专业实验室 | 11027240 | 磁力搅拌器 | DF-101S | 2600转/分，600W | 1480 | 金坛科析仪器公司 |  | 中国 | 2011-11-01 | 科研 | 科研费 | 祝琳华
1507 | 化学工程与工艺专业实验室 | 2015013943 | 磁力搅拌器 | RT5 P S25 | 0.4L/0-1000rpm | 11690 | 艾卡（广州）仪器设备有限公司 | IKA | 中国 | 2015-06-23 | 科研 | 重点学科建设经费 | 梅毅
1508 | 化学工程与工艺专业实验室 | 2015013944 | 磁力搅拌器 | RET B S025 | 20L/0-1500rpm | 7930 | 艾卡（广州）仪器设备有限公司 | IKA | 中国 | 2015-06-23 | 科研 | 重点学科建设经费 | 梅毅
1509 | 化学工程与工艺专业实验室 | 2014003360 | 磁力反应釜 | GSHA-2 | 工作压力：10MPa | 18000 | 威海鹏威精密仪器有限公司 | 威海鹏威 | 中国 | 2013-07-12 | 教学 | 中央财政专项资金 | 苏毅
1510 | 化学工程与工艺专业实验室 | 11024783 | 超声波清洗仪 | KQ3200DB | 功率：400W | 2380 | 昆山超声波仪器公司 |  | 中国 | 2011-09-01 | 教学 | 呈贡校区建设费 | 赵榆林
1511 | 化学工程与工艺专业实验室 | 2014003358 | 超声波清洗仪 | SK8210 HP | 工作频率：53KHz | 7800 | 上海科导超声仪器有限公司 | 上海科导 | 中国 | 2013-07-12 | 教学 | 中央财政专项资金 | 蒋丽红
1512 | 化学工程与工艺专业实验室 | 2014003359 | 超声波清洗仪 | SK8210 HP | 工作频率：53KHz | 7800 | 上海科导超声仪器有限公司 | 上海科导 | 中国 | 2013-07-12 | 教学 | 中央财政专项资金 | 蒋丽红
1513 | 化学工程与工艺专业实验室 | 2013414195 | 超声波清洗器 | KQ2200DE | 超声工作频率40kHz | 1710 | 昆山市超声仪器有限公司 | 昆山 | 中国 | 2013-09-18 | 科研 | 科研费 | 廉培超
1514 | 化学工程与工艺专业实验室 | 2014000810 | 超声波清洗器 | KQ-3200 | 220v,50Hz | 1950 | 东莞市科桥超声波设备有限公司 | 科桥 | 中国 | 2013-11-12 | 科研 | 重点学科建设经费 | 蒋丽红
1515 | 化学工程与工艺专业实验室 | 2014000811 | 超声波清洗器 | 350D | 220V,350W | 4800 | 东莞市科桥超声波设备有限公司 | 科桥 | 中国 | 2013-11-12 | 科研 | 重点学科建设经费 | 蒋丽红
1516 | 化学工程与工艺专业实验室 | 2015014819 | 超声波清洗器 | SK3300HP | 53KHz，180w | 2680 | 上海科学超声仪器有限公司 | 科学 | 中国 | 2015-03-10 | 科研 | 重点学科建设经费 | 梅毅
1517 | 化学工程与工艺专业实验室 | 20164d0208 | 超声波清洗器 | ds-7510dt | 电源：220V-50Hz | 1711.24 | 上海生析超声仪器有限公司 | 生析 | 中国 | 2013-07-08 | 教学 | 德元贷款
1518 | 化学工程与工艺专业实验室 | 20164d0209 | 超声波清洗器 | ds-7510dt | 电源：220V-50Hz | 1711.24 | 上海生析超声仪器有限公司 | 生析 | 中国 | 2013-07-08 | 教学 | 德元贷款
1519 | 化学工程与工艺专业实验室 | 2014003356 | 超级恒温油槽 | CY20 | 温度范围：室温～300℃ | 4800 | 上海博迅实业有限公司 | 上海博迅 | 中国 | 2013-07-12 | 教学 | 中央财政专项资金 | 罗康碧
1520 | 化学工程与工艺专业实验室 | 2014003357 | 超级恒温油槽 | CY20 | 温度范围：室温～300℃ | 4800 | 上海博迅实业有限公司 | 上海博迅 | 中国 | 2013-07-12 | 教学 | 中央财政专项资金 | 罗康碧
1521 | 化学工程与工艺专业实验室 | 11024784 | 超级恒温器 | HH-601 | 室温-99.9℃ | 1460 | 金坛科析仪器公司 |  | 中国 | 2011-09-01 | 教学 | 呈贡校区建设费 | 赵榆林
1522 | 化学工程与工艺专业实验室 | 80027580 | 超级恒温器 | 501A | 加热功率：1.5KW | 2200 | 上海实验仪器厂 |  | 中国 | 2008-12-01 | 教学 | 教学设备费 | 李沪萍
1523 | 化学工程与工艺专业实验室 | 80027581 | 超级恒温器 | 501A | 加热功率：1.5KW | 2200 | 上海实验仪器厂 |  | 中国 | 2008-12-01 | 教学 | 教学设备费 | 李沪萍
1524 | 化学工程与工艺专业实验室 | 2014003354 | 超高速离心机 | H1650-W | 转速/分:启动Start～16500转 | 3600 | 湖南湘仪离心机仪器有限公司 | 湖南湘仪 | 中国 | 2013-07-12 | 教学 | 中央财政专项资金 | 蒋丽红
1525 | 化学工程与工艺专业实验室 | 2014003355 | 超高速离心机 | H1650-W | 转速/分:启动Start～16500转 | 3600 | 湖南湘仪离心机仪器有限公司 | 湖南湘仪 | 中国 | 2013-07-12 | 教学 | 中央财政专项资金 | 蒋丽红
1526 | 化学工程与工艺专业实验室 | 20074590 | 超纯水机 | AKSW-V-15 | 出水量15人/小时 | 18000 | 成都唐氏康宁科技公司 |  | 中国 | 2007-11-01 | 教学 | 教学设备费 | 张恒
1527 | 化学工程与工艺专业实验室 | 20120911 | 超纯水机 | 20L/H | 取水流速1-2升/分钟 | 12500 | 青岛佳诺实验设备公司 |  | 中国 | 2012-06-01 | 科研 | 科研费 | 周新涛
1528 | 化学工程与工艺专业实验室 | 2014002146 | 超纯水机 | 75G | 超纯水出水最高能达到18兆欧以上 | 1780 | 美国史密斯 | 史密斯系列 | 中国 | 2014-04-26 | 科研 | 科研费 | 廉培超
1529 | 化学工程与工艺专业实验室 | 20058482 | 差热分析仪 | CRY-2P | 升温速率1-20℃/min | 63000 | 上海精密科学仪器公司 |  | 中国 | 2005-12-01 | 教学 | 重点学科建设经费 | 罗康碧
1530 | 化学工程与工艺专业实验室 | 2014003350 | 玻璃反应釜 | TFD-0.5 | 反应釜规格：0.5L | 6000 | 西安太康生物科技有限公司 | 西安太康 | 中国 | 2013-07-12 | 教学 | 中央财政专项资金 | 蒋丽红
1531 | 化学工程与工艺专业实验室 | 2014003351 | 玻璃反应釜 | TFD-0.5 | 反应釜规格：0.5L | 6000 | 西安太康生物科技有限公司 | 西安太康 | 中国 | 2013-07-12 | 教学 | 中央财政专项资金 | 蒋丽红
1532 | 化学工程与工艺专业实验室 | 2014003352 | 玻璃反应釜 | TFD-0.5 | 反应釜规格：0.5L | 6000 | 西安太康生物科技有限公司 | 西安太康 | 中国 | 2013-07-12 | 教学 | 中央财政专项资金 | 蒋丽红
1533 | 化学工程与工艺专业实验室 | 2014003353 | 玻璃反应釜 | TFD-0.5 | 反应釜规格：0.5L | 6000 | 西安太康生物科技有限公司 | 西安太康 | 中国 | 2013-07-12 | 教学 | 中央财政专项资金 | 蒋丽红
1534 | 化学工程与工艺专业实验室 | 2015003755 | 玻璃反应釜 | RAT-3 | 3L,90W,50-1300r/min | 4400 | 无锡申科生物技术有限公司 | 申科 | 中国 | 2015-04-15 | 科研 | 重点学科建设经费 | 梅毅
1535 | 化学工程与工艺专业实验室 | 20072231 | 冰箱 | 荣事达BCD-2062R | * | 2298 | 荣事达电冰箱有限公司 |  | 中国 | 2007-09-01 | 科研 | 科研费 | 贾庆明
1536 | 化学工程与工艺专业实验室 | 20130780 | 冰箱 | 荣事达 BC-90M | 0-10℃ | 1280 | 合肥荣事达电冰箱公司 |  | 中国 | 2013-05-01 | 科研 | 科研费 | 祝琳华
1537 | 化学工程与工艺专业实验室 | 80025869 | 冰箱 | 伊莱克斯BCD-251VI | +2℃--+10℃ | 3290 | 伊莱克斯电器公司 |  | 中国 | 2008-11-01 | 科研 | 科研费 | 唐辉
1538 | 化学工程与工艺专业实验室 | 2013414194 | 便携式天平 | HCB123 | 最大承重120 | 1390 | 艾德姆衡器有限公司 | 艾德姆 | 中国 | 2013-09-18 | 科研 | 科研费 | 廉培超
1539 | 化学工程与工艺专业实验室 | 2011001111 | 边实验台2套水 | 6500*750*800 | 钢木结构 | 11300 | 昆明科奥特实验室设备有限公司 |  | 中国 | 2011-11-01 | 教学 | 呈贡校区建设费 | 夏举佩
1540 | 化学工程与工艺专业实验室 | 2011001110 | 边实验台1套水 | 2400*750*800 | 钢木结构 | 3004 | 昆明科奥特实验室设备有限公司 |  | 中国 | 2011-11-01 | 教学 | 呈贡校区建设费 | 夏举佩
1541 | 化学工程与工艺专业实验室 | 2011001061 | 边实验台 | 3000*750*800 | 钢木结构 | 3180 | 昆明科奥特实验室设备有限公司 |  | 中国 | 2011-11-01 | 教学 | 呈贡校区建设费 | 夏举佩
1542 | 化学工程与工艺专业实验室 | 2011001062 | 边实验台 | 3000*750*800 | 钢木结构 | 3180 | 昆明科奥特实验室设备有限公司 |  | 中国 | 2011-11-01 | 教学 | 呈贡校区建设费 | 夏举佩
1543 | 化学工程与工艺专业实验室 | 2011001063 | 边实验台 | 3000*750*800 | 钢木结构 | 3180 | 昆明科奥特实验室设备有限公司 |  | 中国 | 2011-11-01 | 教学 | 呈贡校区建设费 | 夏举佩
1544 | 化学工程与工艺专业实验室 | 2011001065 | 边实验台 | 3600*750*800 | 钢木结构 | 3816 | 昆明科奥特实验室设备有限公司 |  | 中国 | 2011-11-01 | 教学 | 呈贡校区建设费 | 夏举佩
1545 | 化学工程与工艺专业实验室 | 2011001066 | 边实验台 | 3580*750*800 | 钢木结构 | 3816 | 昆明科奥特实验室设备有限公司 |  | 中国 | 2011-11-01 | 教学 | 呈贡校区建设费 | 夏举佩
1546 | 化学工程与工艺专业实验室 | 2011001070 | 边实验台 | 4500*750*800 | 钢木结构 | 4770 | 昆明科奥特实验室设备有限公司 |  | 中国 | 2011-11-01 | 教学 | 呈贡校区建设费 | 夏举佩
1547 | 化学工程与工艺专业实验室 | 2011001072 | 边实验台 | 8600*750*800 | 钢木结构 | 11096 | 昆明科奥特实验室设备有限公司 |  | 中国 | 2011-11-01 | 教学 | 呈贡校区建设费 | 夏举佩
1548 | 化学工程与工艺专业实验室 | 2011001074 | 边实验台 | 1900*750*800 | 钢木结构 | 2014 | 昆明科奥特实验室设备有限公司 |  | 中国 | 2011-11-01 | 教学 | 呈贡校区建设费 | 夏举佩
1549 | 化学工程与工艺专业实验室 | 2011001075 | 边实验台 | 1800*750*800 | 钢木结构 | 1908 | 昆明科奥特实验室设备有限公司 |  | 中国 | 2011-11-01 | 教学 | 呈贡校区建设费 | 夏举佩
1550 | 化学工程与工艺专业实验室 | 2011001076 | 边实验台 | 1800*750*800 | 钢木结构 | 1908 | 昆明科奥特实验室设备有限公司 |  | 中国 | 2011-11-01 | 教学 | 呈贡校区建设费 | 夏举佩
1551 | 化学工程与工艺专业实验室 | 2011001077 | 边实验台 | 1500*750*800 | 钢木结构 | 2310 | 昆明科奥特实验室设备有限公司 |  | 中国 | 2011-11-01 | 教学 | 呈贡校区建设费 | 夏举佩
1552 | 化学工程与工艺专业实验室 | 2011001078 | 边实验台 | 1500*750*800 | 钢木结构 | 2310 | 昆明科奥特实验室设备有限公司 |  | 中国 | 2011-11-01 | 教学 | 呈贡校区建设费 | 夏举佩
1553 | 化学工程与工艺专业实验室 | 2011001079 | 边实验台 | 1500*750*800 | 钢木结构 | 2310 | 昆明科奥特实验室设备有限公司 |  | 中国 | 2011-11-01 | 教学 | 呈贡校区建设费 | 夏举佩
1554 | 化学工程与工艺专业实验室 | 2011001080 | 边实验台 | 1500*750*800 | 钢木结构 | 2310 | 昆明科奥特实验室设备有限公司 |  | 中国 | 2011-11-01 | 教学 | 呈贡校区建设费 | 夏举佩
1555 | 化学工程与工艺专业实验室 | 2011001081 | 边实验台 | 1500*750*800 | 钢木结构 | 2310 | 昆明科奥特实验室设备有限公司 |  | 中国 | 2011-11-01 | 教学 | 呈贡校区建设费 | 夏举佩
1556 | 化学工程与工艺专业实验室 | 2011001082 | 边实验台 | 1500*750*800 | 钢木结构 | 2310 | 昆明科奥特实验室设备有限公司 |  | 中国 | 2011-11-01 | 教学 | 呈贡校区建设费 | 夏举佩
1557 | 化学工程与工艺专业实验室 | 2011001083 | 边实验台 | 1500*750*800 | 钢木结构 | 2310 | 昆明科奥特实验室设备有限公司 |  | 中国 | 2011-11-01 | 教学 | 呈贡校区建设费 | 夏举佩
1558 | 化学工程与工艺专业实验室 | 2011001084 | 边实验台 | 1500*750*800 | 钢木结构 | 2310 | 昆明科奥特实验室设备有限公司 |  | 中国 | 2011-11-01 | 教学 | 呈贡校区建设费 | 夏举佩
1559 | 化学工程与工艺专业实验室 | 2011001085 | 边实验台 | 1500*750*800 | 钢木结构 | 2310 | 昆明科奥特实验室设备有限公司 |  | 中国 | 2011-11-01 | 教学 | 呈贡校区建设费 | 夏举佩
1560 | 化学工程与工艺专业实验室 | 2011001086 | 边实验台 | 1500*750*800 | 钢木结构 | 2310 | 昆明科奥特实验室设备有限公司 |  | 中国 | 2011-11-01 | 教学 | 呈贡校区建设费 | 夏举佩
1561 | 化学工程与工艺专业实验室 | 2011001087 | 边实验台 | 1500*750*800 | 钢木结构 | 2310 | 昆明科奥特实验室设备有限公司 |  | 中国 | 2011-11-01 | 教学 | 呈贡校区建设费 | 夏举佩
1562 | 化学工程与工艺专业实验室 | 11027241 | 笔记本电脑 | 苹果iPad2 MC770CH/A | 512M/32G/9.7" | 4970 | 苹果电脑公司 |  | 美国 | 2011-11-01 | 科研 | 科研费 | 祝琳华
1563 | 化学工程与工艺专业实验室 | 11027298 | 笔记本电脑 | 联想 G470 | i5/2G/500G | 8030 | 联想集团公司 |  | 中国 | 2011-12-01 | 科研 | 科研费 | 陕绍云
1564 | 化学工程与工艺专业实验室 | 11027659 | 笔记本电脑 | 索尼SD27 | 2G/300G/13" | 6700 | 索尼公司 |  | 中国 | 2011-12-01 | 科研 | 科研费 | 祝琳华
1565 | 化学工程与工艺专业实验室 | 20045375 | 笔记本电脑 | 戴尔D600 | 1.6G/512M/14" | 11000 | 戴尔公司 |  | 美国 | 2004-12-01 | 科研 | 科研费 | 祝琳华
1566 | 化学工程与工艺专业实验室 | 20070724 | 笔记本电脑 | 联想昭阳E290G | 1.6G/512M/60G/14.1" | 5930 | 联想集团公司 |  | 中国 | 2007-04-01 | 科研 | 科研费 | 刘东辉
1567 | 化学工程与工艺专业实验室 | 20072230 | 笔记本电脑 | 华硕A6TSenes | TL50/80G/512M | 6500 | 华硕电脑公司 |  | 中国 | 2007-09-01 | 科研 | 科研费 | 贾庆明
1568 | 化学工程与工艺专业实验室 | 20105992 | 笔记本电脑 | ThinkPad 2842-EVC | 酷睿2双核/2G/320G | 5240 | 联想集团公司 |  | 中国 | 2010-11-01 | 科研 | 科研费 | 苏毅
1569 | 化学工程与工艺专业实验室 | 20107155 | 笔记本电脑 | ThinkPad 0578-A73 | i3/2G/250G/14" | 4350 | 联想集团公司 |  | 中国 | 2010-12-01 | 科研 | 科研费 | 贾庆明
1570 | 化学工程与工艺专业实验室 | 20121524 | 笔记本电脑 | Aspire 4552G-P362G | AMD/2G/500G/14寸 | 3750 | 宏基电脑公司 |  | 中国 | 2012-11-01 | 教学 | 教学设备费 | 苏红莹
1571 | 化学工程与工艺专业实验室 | 20121663 | 笔记本电脑 | 联想昭阳K27 | i3-2550/2G/500G/12寸 | 5250 | 联想集团公司 |  | 中国 | 2012-12-01 | 教学 | 重点学科建设经费 | 罗康碧
1572 | 化学工程与工艺专业实验室 | 2014000970 | 笔记本电脑 | 三星NP535U3X-K01 | 500GB硬盘，AMD双核，4G内存（DDR）,13.3寸 | 3500 | 昆明忠聚科技有限公司 | 三星 | 中国 | 2014-03-15 | 科研 | 科研费 | 贾庆明
1573 | 化学工程与工艺专业实验室 | 2014000971 | 笔记本电脑 | 三星NP535U3X-K01 | 500GB硬盘，AMD双核，4G内存（DDR）,13.3寸 | 3500 | 昆明忠聚科技有限公司 | 三星 | 中国 | 2014-03-15 | 科研 | 科研费 | 贾庆明
1574 | 化学工程与工艺专业实验室 | 2015009119 | 笔记本电脑 | 未来人类 X611 | 黑色笔记本，375（W）*268（D）*22-45（H）。 | 13499 | 台湾蓝天电脑 | 未来人类 | 中国 | 2015-02-02 | 科研 | 其它经费 | 蒋丽红
1575 | 化学工程与工艺专业实验室 | 2016001791 | 笔记本电脑 | 戴尔17UR-5758 | 酷睿i7 4700HQ，CPU主频2.4GHz， | 6200 | 戴尔厦门有限公司 | 戴尔 | 中国 | 2016-02-01 | 教学 | 重点学科建设经费 | 夏举佩
1576 | 化学工程与工艺专业实验室 | 2016001792 | 笔记本电脑 | 微软Suyfacepro3 | 12英寸2160x1440，Intel酷睿 | 5700 | 微软中国有限公司 | *微软 | 中国 | 2016-02-01 | 教学 | 重点学科建设经费 | 蒋丽红
1577 | 化学工程与工艺专业实验室 | 2016010777 | 笔记本电脑 | 戴尔Latitude E7470 | E7470(I5 6200/4G/500G/无光驱/14寸） | 8320 | 戴尔（中国）有限公司 | 戴尔 | 中国 | 2016-10-24 | 教学 | 科研费 | 梅毅
1578 | 化学工程与工艺专业实验室 | 2016010778 | 笔记本电脑 | 戴尔Latitude E7470 | E7470(I5 6200/4G/500G/无光驱/14寸） | 8320 | 戴尔（中国）有限公司 | 戴尔 | 中国 | 2016-10-24 | 教学 | 科研费 | 梅毅
1579 | 化学工程与工艺专业实验室 | 20164d0168 | 比表面及孔隙度分析仪 | NOVA4200e | 测量范围：比表面积 0.01 m2/g，无已知上限；孔径范围：0.35~400nm（用氮气）1nm=10？;最小相对压力（p/po）：2×10-5。 | 192514.06 | 美国康塔仪器公司 | NOVA4200e | 中国 | 2013-07-08 | 教学 | 德元贷款 | 蒋丽红
1580 | 化学工程与工艺专业实验室 | 2017003983 | 保温接口及温控器 | 布鲁克BRUKERA588 | 热分析器可以触发FTIR采样 | 100000 | BRUKER OPTIKGMBH(德国，布鲁克) | 布鲁克 | 德国 | 2015-11-26 | 科研 | 人才引进费 | 谢德龙
1581 | 化学工程与工艺专业实验室 | 20120897 | 办公桌 | 高密度板 | 1800*900*760mm | 1300 | 广州办公家具厂 |  | 中国 | 2012-06-01 | 科研 | 科研费 | 陈卓
1582 | 化学工程与工艺专业实验室 | 20120896 | 办公椅 | 大班椅 | 牛皮 | 1200 | 广州办公家具厂 |  | 中国 | 2012-06-01 | 科研 | 科研费 | 陈卓
1583 | 化学工程与工艺专业实验室 | 2011001090 | 办公边台 | 1200*750*800 | 钢木结构 | 1767 | 昆明科奥特实验室设备有限公司 |  | 中国 | 2011-11-01 | 教学 | 呈贡校区建设费 | 夏举佩
1584 | 化学工程与工艺专业实验室 | 2011001091 | 办公边台 | 1200*750*800 | 钢木结构 | 1767 | 昆明科奥特实验室设备有限公司 |  | 中国 | 2011-11-01 | 教学 | 呈贡校区建设费 | 夏举佩
1585 | 化学工程与工艺专业实验室 | 2011001092 | 办公边台 | 1200*750*800 | 钢木结构 | 1767 | 昆明科奥特实验室设备有限公司 |  | 中国 | 2011-11-01 | 教学 | 呈贡校区建设费 | 夏举佩
1586 | 化学工程与工艺专业实验室 | 2011001093 | 办公边台 | 1200*750*800 | 钢木结构 | 1767 | 昆明科奥特实验室设备有限公司 |  | 中国 | 2011-11-01 | 教学 | 呈贡校区建设费 | 夏举佩
1587 | 化学工程与工艺专业实验室 | 2011001094 | 办公边台 | 1200*750*800 | 钢木结构 | 1767 | 昆明科奥特实验室设备有限公司 |  | 中国 | 2011-11-01 | 教学 | 呈贡校区建设费 | 夏举佩
1588 | 化学工程与工艺专业实验室 | 2011001095 | 办公边台 | 1200*750*800 | 钢木结构 | 1767 | 昆明科奥特实验室设备有限公司 |  | 中国 | 2011-11-01 | 教学 | 呈贡校区建设费 | 夏举佩
1589 | 化学工程与工艺专业实验室 | 2011001096 | 办公边台 | 1200*750*800 | 钢木结构 | 1767 | 昆明科奥特实验室设备有限公司 |  | 中国 | 2011-11-01 | 教学 | 呈贡校区建设费 | 夏举佩
1590 | 化学工程与工艺专业实验室 | 2011001097 | 办公边台 | 1200*750*800 | 钢木结构 | 1767 | 昆明科奥特实验室设备有限公司 |  | 中国 | 2011-11-01 | 教学 | 呈贡校区建设费 | 夏举佩
1591 | 化学工程与工艺专业实验室 | 2011001098 | 办公边台 | 1200*750*800 | 钢木结构 | 1767 | 昆明科奥特实验室设备有限公司 |  | 中国 | 2011-11-01 | 教学 | 呈贡校区建设费 | 夏举佩
1592 | 化学工程与工艺专业实验室 | 2011001099 | 办公边台 | 1200*750*800 | 钢木结构 | 1767 | 昆明科奥特实验室设备有限公司 |  | 中国 | 2011-11-01 | 教学 | 呈贡校区建设费 | 夏举佩
1593 | 化学工程与工艺专业实验室 | 2011001100 | 办公边台 | 1200*750*800 | 钢木结构 | 1767 | 昆明科奥特实验室设备有限公司 |  | 中国 | 2011-11-01 | 教学 | 呈贡校区建设费 | 夏举佩
1594 | 化学工程与工艺专业实验室 | 2011001101 | 办公边台 | 1200*750*800 | 钢木结构 | 1767 | 昆明科奥特实验室设备有限公司 |  | 中国 | 2011-11-01 | 教学 | 呈贡校区建设费 | 夏举佩
1595 | 化学工程与工艺专业实验室 | 2011001102 | 办公边台 | 1200*750*800 | 钢木结构 | 1767 | 昆明科奥特实验室设备有限公司 |  | 中国 | 2011-11-01 | 教学 | 呈贡校区建设费 | 夏举佩
1596 | 化学工程与工艺专业实验室 | 2011001103 | 办公边台 | 1200*750*800 | 钢木结构 | 1767 | 昆明科奥特实验室设备有限公司 |  | 中国 | 2011-11-01 | 教学 | 呈贡校区建设费 | 夏举佩
1597 | 化学工程与工艺专业实验室 | 2011001104 | 办公边台 | 1200*750*800 | 钢木结构 | 1767 | 昆明科奥特实验室设备有限公司 |  | 中国 | 2011-11-01 | 教学 | 呈贡校区建设费 | 夏举佩
1598 | 化学工程与工艺专业实验室 | 2011001105 | 办公边台 | 1200*750*800 | 钢木结构 | 1767 | 昆明科奥特实验室设备有限公司 |  | 中国 | 2011-11-01 | 教学 | 呈贡校区建设费 | 夏举佩
1599 | 化学工程与工艺专业实验室 | 2011001106 | 办公边台 | 1200*750*800 | 钢木结构 | 1767 | 昆明科奥特实验室设备有限公司 |  | 中国 | 2011-11-01 | 教学 | 呈贡校区建设费 | 夏举佩
1600 | 化学工程与工艺专业实验室 | 2011001107 | 办公边台 | 1200*750*800 | 钢木结构 | 1767 | 昆明科奥特实验室设备有限公司 |  | 中国 | 2011-11-01 | 教学 | 呈贡校区建设费 | 夏举佩
1601 | 化学工程与工艺专业实验室 | 2011001108 | 办公边台 | 1200*750*800 | 钢木结构 | 1767 | 昆明科奥特实验室设备有限公司 |  | 中国 | 2011-11-01 | 教学 | 呈贡校区建设费 | 夏举佩
1602 | 化学工程与工艺专业实验室 | 2011001109 | 办公边台 | 1200*750*800 | 钢木结构 | 1767 | 昆明科奥特实验室设备有限公司 |  | 中国 | 2011-11-01 | 教学 | 呈贡校区建设费 | 夏举佩
1603 | 化学工程与工艺专业实验室 | 20071570 | 氨气减压器 | YQA-401 | 0.4N立方米/小时 | 1320 | 上海减压器厂 |  | 中国 | 2007-07-01 | 教学 | 教学设备费 | 杨荣
1604 | 化学工程与工艺专业实验室 | 2014001429 | 氨气减压阀 | YQA-441 | 0.4-4MPa | 1025 | 上海减压器厂有限公司 | 上减 | 中国 | 2014-03-26 | 科研 | 科研费 | 祝琳华
1605 | 化学工程与工艺专业实验室 | 20164d0169 | 阿贝折射仪 | 2WAJ | 折射率nD：1.3000-1.7000；糖溶液质量分散(Brix)：0～95% ；准确度：± 0.0002 | 2406.43 | 上海缔伦光学仪器有限公司/常州衡正电子仪器有限公司（代理） | 缔伦 | 中国 | 2013-07-08 | 教学 | 德元贷款 | 陈卓
1606 | 化学工程与工艺专业实验室 | 20164d0170 | 阿贝折射仪 | 2WAJ | 折射率nD：1.3000-1.7000；糖溶液质量分散(Brix)：0～95% ；准确度：± 0.0002 | 2406.43 | 上海缔伦光学仪器有限公司/常州衡正电子仪器有限公司（代理） | 缔伦 | 中国 | 2013-07-08 | 教学 | 德元贷款 | 陈卓
1607 | 能源化学工程专业实验室 | 2016000040 | 自动混合料拌合机 | SYD-F02-20 | 控时范围0~999秒工作电压三相380V、16A、50Hz | 26400 | 上海昌吉地质仪器有限公司 | 昌吉 | 中国 | 2014-09-26 | 教学 | 中央财政专项资金 | 赵榆林
1608 | 能源化学工程专业实验室 | 2012002284 | 紫外-可见分光光度计 | uv-5300PC | 波长范围：190-1100nm | 17000 | 上海元析仪器有限公司 |  | 中国 | 2012-02-01 | 教学 | 科研基础平台经费 | 赵榆林
1609 | 能源化学工程专业实验室 | 2011001488 | 资料柜 | 1000*470*2000 | 铝木结构 | 1000 | 昆明科奥特实验室设备有限公司 |  | 中国 | 2011-11-01 | 教学 | 呈贡校区建设费 | 赵榆林
1610 | 能源化学工程专业实验室 | 2011001489 | 资料柜 | 1000*470*2000 | 铝木结构 | 1000 | 昆明科奥特实验室设备有限公司 |  | 中国 | 2011-11-01 | 教学 | 呈贡校区建设费 | 赵榆林
1611 | 能源化学工程专业实验室 | 2011001490 | 资料柜 | 1000*470*2000 | 铝木结构 | 1000 | 昆明科奥特实验室设备有限公司 |  | 中国 | 2011-11-01 | 教学 | 呈贡校区建设费 | 赵榆林
1612 | 能源化学工程专业实验室 | 2011001491 | 资料柜 | 1000*470*2000 | 铝木结构 | 1000 | 昆明科奥特实验室设备有限公司 |  | 中国 | 2011-11-01 | 教学 | 呈贡校区建设费 | 赵榆林
1613 | 能源化学工程专业实验室 | 2012002281 | 注射泵 | LSP01-2A | 10μl-60ml | 6300 | 保定兰格恒流泵有限公司 |  | 中国 | 2012-02-01 | 教学 | 科研基础平台经费 | 赵榆林
1614 | 能源化学工程专业实验室 | 2012002282 | 注射泵 | LSP01-2A | 10μl-60ml | 6300 | 保定兰格恒流泵有限公司 |  | 中国 | 2012-02-01 | 教学 | 科研基础平台经费 | 赵榆林
1615 | 能源化学工程专业实验室 | 2012002283 | 注射泵 | LSP01-1C | 10μl-10ml | 7800 | 保定兰格恒流泵有限公司 |  | 中国 | 2012-02-01 | 教学 | 科研基础平台经费 | 赵榆林
1616 | 能源化学工程专业实验室 | 2011001389 | 中央实验台（带试剂架、4套水） | 5400*1500*800 | 钢木结构 | 14928 | 昆明科奥特实验室设备有限公司 |  | 中国 | 2011-11-01 | 教学 | 呈贡校区建设费 | 赵榆林
1617 | 能源化学工程专业实验室 | 2011001393 | 中央实验台（带试剂架、4套水） | 4800*1500*800 | 钢木结构 | 18600 | 昆明科奥特实验室设备有限公司 |  | 中国 | 2011-11-01 | 教学 | 呈贡校区建设费 | 赵榆林
1618 | 能源化学工程专业实验室 | 2011001394 | 中央实验台（带试剂架、4套水） | 4800*1500*800 | 钢木结构 | 18600 | 昆明科奥特实验室设备有限公司 |  | 中国 | 2011-11-01 | 教学 | 呈贡校区建设费 | 赵榆林
1619 | 能源化学工程专业实验室 | 2011001395 | 中央实验台（带试剂架、4套水） | 4800*1500*800 | 钢木结构 | 18600 | 昆明科奥特实验室设备有限公司 |  | 中国 | 2011-11-01 | 教学 | 呈贡校区建设费 | 赵榆林
1620 | 能源化学工程专业实验室 | 2011001396 | 中央实验台（带试剂架、4套水） | 6000*1500*800 | 钢木结构 | 17430 | 昆明科奥特实验室设备有限公司 |  | 中国 | 2011-11-01 | 教学 | 呈贡校区建设费 | 赵榆林
1621 | 能源化学工程专业实验室 | 2011001397 | 中央实验台（带试剂架、4套水） | 6000*1500*800 | 钢木结构 | 17430 | 昆明科奥特实验室设备有限公司 |  | 中国 | 2011-11-01 | 教学 | 呈贡校区建设费 | 赵榆林
1622 | 能源化学工程专业实验室 | 2011001398 | 中央实验台（带试剂架、4套水） | 6000*1500*800 | 钢木结构 | 17430 | 昆明科奥特实验室设备有限公司 |  | 中国 | 2011-11-01 | 教学 | 呈贡校区建设费 | 赵榆林
1623 | 能源化学工程专业实验室 | 2011001399 | 中央实验台（带试剂架、4套水） | 6000*1500*800 | 钢木结构 | 17430 | 昆明科奥特实验室设备有限公司 |  | 中国 | 2011-11-01 | 教学 | 呈贡校区建设费 | 赵榆林
1624 | 能源化学工程专业实验室 | 2011001400 | 中央实验台（带试剂架、4套水） | 6600*1500*800 | 钢木结构 | 17952 | 昆明科奥特实验室设备有限公司 |  | 中国 | 2011-11-01 | 教学 | 呈贡校区建设费 | 赵榆林
1625 | 能源化学工程专业实验室 | 2011001382 | 中央实验台（带试剂架、4套水) | 5500*1500*800 | 钢木结构 | 15527 | 昆明科奥特实验室设备有限公司 |  | 中国 | 2011-11-01 | 教学 | 呈贡校区建设费 | 赵榆林
1626 | 能源化学工程专业实验室 | 2011001383 | 中央实验台（带试剂架、4套水) | 5500*1500*800 | 钢木结构 | 15527 | 昆明科奥特实验室设备有限公司 |  | 中国 | 2011-11-01 | 教学 | 呈贡校区建设费 | 赵榆林
1627 | 能源化学工程专业实验室 | 2011001384 | 中央实验台（带试剂架、4套水) | 5500*1500*800 | 钢木结构 | 15527 | 昆明科奥特实验室设备有限公司 |  | 中国 | 2011-11-01 | 教学 | 呈贡校区建设费 | 赵榆林
1628 | 能源化学工程专业实验室 | 2011001385 | 中央实验台（带试剂架、4套水) | 5500*1500*800 | 钢木结构 | 15527 | 昆明科奥特实验室设备有限公司 |  | 中国 | 2011-11-01 | 教学 | 呈贡校区建设费 | 赵榆林
1629 | 能源化学工程专业实验室 | 2011001386 | 中央实验台（带试剂架、4套水) | 5500*1500*800 | 钢木结构 | 15527 | 昆明科奥特实验室设备有限公司 |  | 中国 | 2011-11-01 | 教学 | 呈贡校区建设费 | 赵榆林
1630 | 能源化学工程专业实验室 | 2011001387 | 中央实验台（带试剂架、4套水) | 5500*1500*800 | 钢木结构 | 15527 | 昆明科奥特实验室设备有限公司 |  | 中国 | 2011-11-01 | 教学 | 呈贡校区建设费 | 赵榆林
1631 | 能源化学工程专业实验室 | 2011001388 | 中央实验台（带试剂架、4套水) | 5500*1500*800 | 钢木结构 | 15527 | 昆明科奥特实验室设备有限公司 |  | 中国 | 2011-11-01 | 教学 | 呈贡校区建设费 | 赵榆林
1632 | 能源化学工程专业实验室 | 2011001391 | 中央实验台（带试剂架、2套水） | 5500*1500*800 | 钢木结构 | 14520 | 昆明科奥特实验室设备有限公司 |  | 中国 | 2011-11-01 | 教学 | 呈贡校区建设费 | 赵榆林
1633 | 能源化学工程专业实验室 | 2011001401 | 中央实验台（带试剂架、2套水） | 3600*1500*800 | 钢木结构 | 9732 | 昆明科奥特实验室设备有限公司 |  | 中国 | 2011-11-01 | 教学 | 呈贡校区建设费 | 赵榆林
1634 | 能源化学工程专业实验室 | 2011001402 | 中央实验台（带试剂架、2套水） | 3600*1500*800 | 钢木结构 | 9732 | 昆明科奥特实验室设备有限公司 |  | 中国 | 2011-11-01 | 教学 | 呈贡校区建设费 | 赵榆林
1635 | 能源化学工程专业实验室 | 2012002318 | 真空干燥箱 | DZF-6020MBE | 133Pa,5℃-250℃ | 2450 | 上海博讯实业有限公司 |  | 中国 | 2012-03-01 | 教学 | 呈贡校区建设费 | 赵榆林
1636 | 能源化学工程专业实验室 | 2012002372 | 真空干燥箱 | DZF6020 | 900W,220V，温控范围50-200℃ | 3400 | 河南巩义予华仪器有限公司 |  | 中国 | 2012-03-01 | 教学 | 科研基础平台经费 | 赵榆林
1637 | 能源化学工程专业实验室 | 2013412928 | 真空干燥箱 | DZF-6020 | RT+10-200℃真空＜133Pa波动±1℃分辨率0.1℃ | 2300 | 上海一恒科技有限公司 | 一恒科技 | 中国 | 2011-02-14 | 教学 | 呈贡校区建设费 | 赵榆林
1638 | 能源化学工程专业实验室 | 2011006394 | 针入度试验器 | SYD-2801E | 200W | 5650 | 上海昌吉地质仪器有限公司 |  | 中国 | 2011-11-01 | 教学 | 科研基础平台经费 | 赵榆林
1639 | 能源化学工程专业实验室 | 2011001418 | 仪器台 | 5400*750*800 | 钢木结构 | 5724 | 昆明科奥特实验室设备有限公司 |  | 中国 | 2011-11-01 | 教学 | 呈贡校区建设费 | 赵榆林
1640 | 能源化学工程专业实验室 | 2011001419 | 仪器台 | 3600*850*800 | 钢木结构 | 3816 | 昆明科奥特实验室设备有限公司 |  | 中国 | 2011-11-01 | 教学 | 呈贡校区建设费 | 赵榆林
1641 | 能源化学工程专业实验室 | 2011001420 | 仪器台 | 3000*850*800 | 钢木结构 | 4140 | 昆明科奥特实验室设备有限公司 |  | 中国 | 2011-11-01 | 教学 | 呈贡校区建设费 | 赵榆林
1642 | 能源化学工程专业实验室 | 2011001421 | 仪器台 | 2150*800*800 | 钢木结构 | 3036 | 昆明科奥特实验室设备有限公司 |  | 中国 | 2011-11-01 | 教学 | 呈贡校区建设费 | 赵榆林
1643 | 能源化学工程专业实验室 | 2012002376 | 液相色谱柱：有机GPC起始工具包 | PLgel Mixed-C | 7.5*300mm | 19200 | 美国安捷伦科技公司 |  | 美国 | 2012-03-01 | 教学 | 呈贡校区建设费 | 赵榆林
1644 | 能源化学工程专业实验室 | 2012002377 | 液相色谱柱：水相GPC起始工具包 | PL aquagel-OH Mixed | 7.5*300mm | 16700 | 美国安捷伦科技公司 |  | 美国 | 2012-03-01 | 教学 | 呈贡校区建设费 | 赵榆林
1645 | 能源化学工程专业实验室 | 2011006391 | 液体石油产品烃类测定器 | SYD-11132 | 1220mm，40W | 33700 | 上海昌吉地质仪器有限公司 |  | 中国 | 2011-11-01 | 教学 | 科研基础平台经费 | 赵榆林
1646 | 能源化学工程专业实验室 | 2011001431 | 药品柜 | 1000*470*2000 | 铝木结构 | 1000 | 昆明科奥特实验室设备有限公司 |  | 中国 | 2011-11-01 | 教学 | 呈贡校区建设费 | 赵榆林
1647 | 能源化学工程专业实验室 | 2011001432 | 药品柜 | 1000*470*2000 | 铝木结构 | 1000 | 昆明科奥特实验室设备有限公司 |  | 中国 | 2011-11-01 | 教学 | 呈贡校区建设费 | 赵榆林
1648 | 能源化学工程专业实验室 | 2011001433 | 药品柜 | 1000*470*2000 | 铝木结构 | 1000 | 昆明科奥特实验室设备有限公司 |  | 中国 | 2011-11-01 | 教学 | 呈贡校区建设费 | 赵榆林
1649 | 能源化学工程专业实验室 | 2011001434 | 药品柜 | 1000*470*2000 | 铝木结构 | 1000 | 昆明科奥特实验室设备有限公司 |  | 中国 | 2011-11-01 | 教学 | 呈贡校区建设费 | 赵榆林
1650 | 能源化学工程专业实验室 | 2011001435 | 药品柜 | 1000*470*2000 | 铝木结构 | 1000 | 昆明科奥特实验室设备有限公司 |  | 中国 | 2011-11-01 | 教学 | 呈贡校区建设费 | 赵榆林
1651 | 能源化学工程专业实验室 | 2011001436 | 药品柜 | 1000*470*2000 | 铝木结构 | 1000 | 昆明科奥特实验室设备有限公司 |  | 中国 | 2011-11-01 | 教学 | 呈贡校区建设费 | 赵榆林
1652 | 能源化学工程专业实验室 | 2011001437 | 药品柜 | 1000*470*2000 | 铝木结构 | 1000 | 昆明科奥特实验室设备有限公司 |  | 中国 | 2011-11-01 | 教学 | 呈贡校区建设费 | 赵榆林
1653 | 能源化学工程专业实验室 | 2011001438 | 药品柜 | 1000*470*2000 | 铝木结构 | 1000 | 昆明科奥特实验室设备有限公司 |  | 中国 | 2011-11-01 | 教学 | 呈贡校区建设费 | 赵榆林
1654 | 能源化学工程专业实验室 | 2011001439 | 药品柜 | 1000*470*2000 | 铝木结构 | 1000 | 昆明科奥特实验室设备有限公司 |  | 中国 | 2011-11-01 | 教学 | 呈贡校区建设费 | 赵榆林
1655 | 能源化学工程专业实验室 | 2011001440 | 药品柜 | 1000*470*2000 | 铝木结构 | 1000 | 昆明科奥特实验室设备有限公司 |  | 中国 | 2011-11-01 | 教学 | 呈贡校区建设费 | 赵榆林
1656 | 能源化学工程专业实验室 | 2011001441 | 药品柜 | 1000*470*2000 | 铝木结构 | 1000 | 昆明科奥特实验室设备有限公司 |  | 中国 | 2011-11-01 | 教学 | 呈贡校区建设费 | 赵榆林
1657 | 能源化学工程专业实验室 | 2011001442 | 药品柜 | 1000*470*2000 | 铝木结构 | 1000 | 昆明科奥特实验室设备有限公司 |  | 中国 | 2011-11-01 | 教学 | 呈贡校区建设费 | 赵榆林
1658 | 能源化学工程专业实验室 | 2011001443 | 药品柜 | 1000*470*2000 | 铝木结构 | 1000 | 昆明科奥特实验室设备有限公司 |  | 中国 | 2011-11-01 | 教学 | 呈贡校区建设费 | 赵榆林
1659 | 能源化学工程专业实验室 | 2011001444 | 药品柜 | 1000*470*2000 | 铝木结构 | 1000 | 昆明科奥特实验室设备有限公司 |  | 中国 | 2011-11-01 | 教学 | 呈贡校区建设费 | 赵榆林
1660 | 能源化学工程专业实验室 | 2011001445 | 药品柜 | 1000*470*2000 | 铝木结构 | 1000 | 昆明科奥特实验室设备有限公司 |  | 中国 | 2011-11-01 | 教学 | 呈贡校区建设费 | 赵榆林
1661 | 能源化学工程专业实验室 | 2011001446 | 药品柜 | 1000*470*2000 | 铝木结构 | 1000 | 昆明科奥特实验室设备有限公司 |  | 中国 | 2011-11-01 | 教学 | 呈贡校区建设费 | 赵榆林
1662 | 能源化学工程专业实验室 | 2011001447 | 药品柜 | 1000*470*2000 | 铝木结构 | 1000 | 昆明科奥特实验室设备有限公司 |  | 中国 | 2011-11-01 | 教学 | 呈贡校区建设费 | 赵榆林
1663 | 能源化学工程专业实验室 | 2011001448 | 药品柜 | 1000*470*2000 | 铝木结构 | 1000 | 昆明科奥特实验室设备有限公司 |  | 中国 | 2011-11-01 | 教学 | 呈贡校区建设费 | 赵榆林
1664 | 能源化学工程专业实验室 | 2011001450 | 药品柜 | 1000*470*2000 | 铝木结构 | 1000 | 昆明科奥特实验室设备有限公司 |  | 中国 | 2011-11-01 | 教学 | 呈贡校区建设费 | 赵榆林
1665 | 能源化学工程专业实验室 | 2011001451 | 药品柜 | 1000*470*2000 | 铝木结构 | 1000 | 昆明科奥特实验室设备有限公司 |  | 中国 | 2011-11-01 | 教学 | 呈贡校区建设费 | 赵榆林
1666 | 能源化学工程专业实验室 | 2011001452 | 药品柜 | 1000*470*2000 | 铝木结构 | 1000 | 昆明科奥特实验室设备有限公司 |  | 中国 | 2011-11-01 | 教学 | 呈贡校区建设费 | 赵榆林
1667 | 能源化学工程专业实验室 | 2011001453 | 药品柜 | 1000*470*2000 | 铝木结构 | 1000 | 昆明科奥特实验室设备有限公司 |  | 中国 | 2011-11-01 | 教学 | 呈贡校区建设费 | 赵榆林
1668 | 能源化学工程专业实验室 | 2011001454 | 药品柜 | 1000*470*2000 | 铝木结构 | 1000 | 昆明科奥特实验室设备有限公司 |  | 中国 | 2011-11-01 | 教学 | 呈贡校区建设费 | 赵榆林
1669 | 能源化学工程专业实验室 | 2011001455 | 药品柜 | 1000*470*2000 | 铝木结构 | 1000 | 昆明科奥特实验室设备有限公司 |  | 中国 | 2011-11-01 | 教学 | 呈贡校区建设费 | 赵榆林
1670 | 能源化学工程专业实验室 | 2011001456 | 药品柜 | 1000*470*2000 | 铝木结构 | 1000 | 昆明科奥特实验室设备有限公司 |  | 中国 | 2011-11-01 | 教学 | 呈贡校区建设费 | 赵榆林
1671 | 能源化学工程专业实验室 | 2011001457 | 药品柜 | 1000*470*2000 | 铝木结构 | 1000 | 昆明科奥特实验室设备有限公司 |  | 中国 | 2011-11-01 | 教学 | 呈贡校区建设费 | 赵榆林
1672 | 能源化学工程专业实验室 | 2011001458 | 药品柜 | 1000*470*2000 | 铝木结构 | 1000 | 昆明科奥特实验室设备有限公司 |  | 中国 | 2011-11-01 | 教学 | 呈贡校区建设费 | 赵榆林
1673 | 能源化学工程专业实验室 | 2011001459 | 药品柜 | 1000*470*2000 | 铝木结构 | 1000 | 昆明科奥特实验室设备有限公司 |  | 中国 | 2011-11-01 | 教学 | 呈贡校区建设费 | 赵榆林
1674 | 能源化学工程专业实验室 | 2011001460 | 药品柜 | 1000*470*2000 | 铝木结构 | 1000 | 昆明科奥特实验室设备有限公司 |  | 中国 | 2011-11-01 | 教学 | 呈贡校区建设费 | 赵榆林
1675 | 能源化学工程专业实验室 | 2011001462 | 药品柜 | 1000*470*2000 | 铝木结构 | 1000 | 昆明科奥特实验室设备有限公司 |  | 中国 | 2011-11-01 | 教学 | 呈贡校区建设费 | 赵榆林
1676 | 能源化学工程专业实验室 | 2011001463 | 药品柜 | 1000*470*2000 | 铝木结构 | 1000 | 昆明科奥特实验室设备有限公司 |  | 中国 | 2011-11-01 | 教学 | 呈贡校区建设费 | 赵榆林
1677 | 能源化学工程专业实验室 | 2011001464 | 药品柜 | 1000*470*2000 | 铝木结构 | 1000 | 昆明科奥特实验室设备有限公司 |  | 中国 | 2011-11-01 | 教学 | 呈贡校区建设费 | 赵榆林
1678 | 能源化学工程专业实验室 | 2011001465 | 药品柜 | 1000*470*2000 | 铝木结构 | 1000 | 昆明科奥特实验室设备有限公司 |  | 中国 | 2011-11-01 | 教学 | 呈贡校区建设费 | 赵榆林
1679 | 能源化学工程专业实验室 | 2011001466 | 药品柜 | 1000*470*2000 | 铝木结构 | 1000 | 昆明科奥特实验室设备有限公司 |  | 中国 | 2011-11-01 | 教学 | 呈贡校区建设费 | 赵榆林
1680 | 能源化学工程专业实验室 | 2011001467 | 药品柜 | 1000*470*2000 | 铝木结构 | 1000 | 昆明科奥特实验室设备有限公司 |  | 中国 | 2011-11-01 | 教学 | 呈贡校区建设费 | 赵榆林
1681 | 能源化学工程专业实验室 | 2011001468 | 药品柜 | 1000*470*2000 | 铝木结构 | 1000 | 昆明科奥特实验室设备有限公司 |  | 中国 | 2011-11-01 | 教学 | 呈贡校区建设费 | 赵榆林
1682 | 能源化学工程专业实验室 | 2011001469 | 药品柜 | 1000*470*2000 | 铝木结构 | 1000 | 昆明科奥特实验室设备有限公司 |  | 中国 | 2011-11-01 | 教学 | 呈贡校区建设费 | 赵榆林
1683 | 能源化学工程专业实验室 | 2011001470 | 药品柜 | 1000*470*2000 | 铝木结构 | 1000 | 昆明科奥特实验室设备有限公司 |  | 中国 | 2011-11-01 | 教学 | 呈贡校区建设费 | 赵榆林
1684 | 能源化学工程专业实验室 | 2011001471 | 药品柜 | 1000*470*2000 | 铝木结构 | 1000 | 昆明科奥特实验室设备有限公司 |  | 中国 | 2011-11-01 | 教学 | 呈贡校区建设费 | 赵榆林
1685 | 能源化学工程专业实验室 | 2011001472 | 药品柜 | 1000*470*2000 | 铝木结构 | 1000 | 昆明科奥特实验室设备有限公司 |  | 中国 | 2011-11-01 | 教学 | 呈贡校区建设费 | 赵榆林
1686 | 能源化学工程专业实验室 | 2011001473 | 药品柜 | 1000*470*2000 | 铝木结构 | 1000 | 昆明科奥特实验室设备有限公司 |  | 中国 | 2011-11-01 | 教学 | 呈贡校区建设费 | 赵榆林
1687 | 能源化学工程专业实验室 | 2011001474 | 药品柜 | 1000*470*2000 | 铝木结构 | 1000 | 昆明科奥特实验室设备有限公司 |  | 中国 | 2011-11-01 | 教学 | 呈贡校区建设费 | 赵榆林
1688 | 能源化学工程专业实验室 | 2011001475 | 药品柜 | 1000*470*2000 | 铝木结构 | 1000 | 昆明科奥特实验室设备有限公司 |  | 中国 | 2011-11-01 | 教学 | 呈贡校区建设费 | 赵榆林
1689 | 能源化学工程专业实验室 | 2011001476 | 药品柜 | 1000*470*2000 | 铝木结构 | 1000 | 昆明科奥特实验室设备有限公司 |  | 中国 | 2011-11-01 | 教学 | 呈贡校区建设费 | 赵榆林
1690 | 能源化学工程专业实验室 | 2011001477 | 药品柜 | 1000*470*2000 | 铝木结构 | 1000 | 昆明科奥特实验室设备有限公司 |  | 中国 | 2011-11-01 | 教学 | 呈贡校区建设费 | 赵榆林
1691 | 能源化学工程专业实验室 | 2011001478 | 药品柜 | 1000*470*2000 | 铝木结构 | 1000 | 昆明科奥特实验室设备有限公司 |  | 中国 | 2011-11-01 | 教学 | 呈贡校区建设费 | 赵榆林
1692 | 能源化学工程专业实验室 | 2011001479 | 药品柜 | 1000*470*2000 | 铝木结构 | 1000 | 昆明科奥特实验室设备有限公司 |  | 中国 | 2011-11-01 | 教学 | 呈贡校区建设费 | 赵榆林
1693 | 能源化学工程专业实验室 | 2011001480 | 药品柜 | 1000*470*2000 | 铝木结构 | 1000 | 昆明科奥特实验室设备有限公司 |  | 中国 | 2011-11-01 | 教学 | 呈贡校区建设费 | 赵榆林
1694 | 能源化学工程专业实验室 | 2011001481 | 药品柜 | 1000*470*2000 | 铝木结构 | 1000 | 昆明科奥特实验室设备有限公司 |  | 中国 | 2011-11-01 | 教学 | 呈贡校区建设费 | 赵榆林
1695 | 能源化学工程专业实验室 | 2011001482 | 药品柜 | 1000*470*2000 | 铝木结构 | 1000 | 昆明科奥特实验室设备有限公司 |  | 中国 | 2011-11-01 | 教学 | 呈贡校区建设费 | 毛文元
1696 | 能源化学工程专业实验室 | 2011001483 | 药品柜 | 1000*470*2000 | 铝木结构 | 1000 | 昆明科奥特实验室设备有限公司 |  | 中国 | 2011-11-01 | 教学 | 呈贡校区建设费 | 毛文元
1697 | 能源化学工程专业实验室 | 2011001484 | 药品柜 | 1000*470*2000 | 铝木结构 | 1000 | 昆明科奥特实验室设备有限公司 |  | 中国 | 2011-11-01 | 教学 | 呈贡校区建设费 | 赵榆林
1698 | 能源化学工程专业实验室 | 2011001485 | 药品柜 | 1000*470*2000 | 铝木结构 | 1000 | 昆明科奥特实验室设备有限公司 |  | 中国 | 2011-11-01 | 教学 | 呈贡校区建设费 | 赵榆林
1699 | 能源化学工程专业实验室 | 2011001486 | 药品柜 | 1000*470*2000 | 铝木结构 | 1000 | 昆明科奥特实验室设备有限公司 |  | 中国 | 2011-11-01 | 教学 | 呈贡校区建设费 | 赵榆林
1700 | 能源化学工程专业实验室 | 2011001487 | 药品柜 | 1000*470*2000 | 铝木结构 | 1000 | 昆明科奥特实验室设备有限公司 |  | 中国 | 2011-11-01 | 教学 | 呈贡校区建设费 | 毛文元
1701 | 能源化学工程专业实验室 | 2011006385 | 氧弹热量计 | XRY-1A+ | 20MPa | 21765 | 上海昌吉地质仪器有限公司 |  | 中国 | 2011-11-01 | 教学 | 科研基础平台经费 | 赵榆林
1702 | 能源化学工程专业实验室 | 2015000830 | 压片机 | QP-100 | 1.5KW,1400r/min | 4300 | 广州雷迈机械设备有限公司 | 雷迈 | 中国 | 2015-01-16 | 科研 | 科研费 | 何艳萍
1703 | 能源化学工程专业实验室 | 2015008518 | 压力老化容器 | PAV 9500 | 最高温度：150℃；最大压力：2.45Mpa | 150000 | 美国Prentex公司 | 美国Prentex | 美国 | 2015-03-02 | 教学 | 中央财政专项资金 | 孙彦琳
1704 | 能源化学工程专业实验室 | 2012002310 | 旋转蒸发仪 | RE-5299 | 0-120rpm,1KW | 5100 | 河南巩义予华仪器有限公司 |  | 中国 | 2012-03-01 | 教学 | 科研基础平台经费 | 赵榆林
1705 | 能源化学工程专业实验室 | 2013412929 | 旋转蒸发仪 | RE-2000B、SHZ-D(Ⅲ) | 20-200转/分40W室温-90℃流量60L/min | 5000 | 上海亚荣生化仪器厂、河南巩义予华仪器有限公司 | 上海亚荣 | 中国 | 2011-02-14 | 教学 | 呈贡校区建设费 | 赵榆林
1706 | 能源化学工程专业实验室 | 2013412931 | 卧式砂浆搅拌机 | HJ250 | 容量250L转速35f/min | 3350 | 无锡光旭建筑有限公司 | 光旭 | 中国 | 2011-02-14 | 教学 | 呈贡校区建设费 | 赵榆林
1707 | 能源化学工程专业实验室 | 2011001503 | 文件柜 | 1000*470*2000 | 铝木结构 | 1000 | 昆明科奥特实验室设备有限公司 |  | 中国 | 2011-11-01 | 教学 | 呈贡校区建设费 | 赵榆林
1708 | 能源化学工程专业实验室 | 2011001504 | 文件柜 | 1000*470*2000 | 铝木结构 | 1000 | 昆明科奥特实验室设备有限公司 |  | 中国 | 2011-11-01 | 教学 | 呈贡校区建设费 | 赵榆林
1709 | 能源化学工程专业实验室 | 2012002313 | 温压双控微波消解萃取仪 | MDS-6 | 1000W | 49500 | 上海新仪微波化学科技有限公司 |  | 中国 | 2012-03-01 | 教学 | 科研基础平台经费 | 赵榆林
1710 | 能源化学工程专业实验室 | 2012002306 | 微型实验室喷雾干燥器 | WPG-220 | 1000ml/h | 42600 | 山东奥诺能源科技有限公司 |  | 中国 | 2012-02-01 | 教学 | 科研基础平台经费 | 赵榆林
1711 | 能源化学工程专业实验室 | 20102234 | 微型计算机 | 兼容机 | Q8200/500G/256M/19" | 4943 | 昆明纳海科技公司 |  | 中国 | 2010-06-01 | 科研 | 科研费 | 赵文波
1712 | 能源化学工程专业实验室 | 2015001074 | 微型计算机 | 3800-R5398 | i3-4160/4GB/500G | 2949 | 戴尔（中国）有限公司 | 戴尔 | 中国 | 2015-03-25 | 科研 | 科研费 | 何艳萍
1713 | 能源化学工程专业实验室 | 2015001075 | 微型计算机 | 3800-R5338 | i3-4160/4GB/500G | 3699 | 戴尔（中国）有限公司 | 戴尔 | 中国 | 2015-03-25 | 科研 | 科研费 | 何艳萍
1714 | 能源化学工程专业实验室 | 2016010831 | 微型计算机 | 戴尔OptiPlex 3030 AIO | I3 4160/4G/500G/DVDRW/19.5 | 4350 | 戴尔（中国）有限公司 | 戴尔 | 中国 | 2016-10-26 | 教学 | 业务费 | 赵榆林
1715 | 能源化学工程专业实验室 | 2011006374 | 铜片腐蚀试验器 | SYD-5096A | 600W+1000W | 9930 | 上海昌吉地质仪器有限公司 |  | 中国 | 2011-11-01 | 教学 | 科研基础平台经费 | 赵榆林
1716 | 能源化学工程专业实验室 | 2011001513 | 通风系统 | TF-2 | 风速0.5米/秒，噪声小于60分贝 | 22400 | 昆明科奥特实验室设备有限公司 |  | 中国 | 2011-11-01 | 教学 | 呈贡校区建设费 | 赵榆林
1717 | 能源化学工程专业实验室 | 2011001514 | 通风系统 | TF-4 | 风速0.5米/秒，噪声小于60分贝 | 30380 | 昆明科奥特实验室设备有限公司 |  | 中国 | 2011-11-01 | 教学 | 呈贡校区建设费 | 赵榆林
1718 | 能源化学工程专业实验室 | 2011001515 | 通风系统 | TF-23 | 风速0.5m/s,噪声小于60分贝 | 20470 | 昆明科奥特实验室设备有限公司 |  | 中国 | 2011-11-01 | 教学 | 呈贡校区建设费 | 赵榆林
1719 | 能源化学工程专业实验室 | 2011001516 | 通风系统 | TF-30 | 风速0.5m/s,噪声小于60分贝 | 17870 | 昆明科奥特实验室设备有限公司 |  | 中国 | 2011-11-01 | 教学 | 呈贡校区建设费 | 赵榆林
1720 | 能源化学工程专业实验室 | 2011001517 | 通风系统 | TF-31 | 风速0.5m/s,噪声小于60分贝 | 23890 | 昆明科奥特实验室设备有限公司 |  | 中国 | 2011-11-01 | 教学 | 呈贡校区建设费 | 赵榆林
1721 | 能源化学工程专业实验室 | 2011001518 | 通风系统 | TF-34 | 风速0.5m/S，噪声小于60分贝 | 30220 | 昆明科奥特实验室设备有限公司 |  | 中国 | 2011-11-01 | 教学 | 呈贡校区建设费 | 赵榆林
1722 | 能源化学工程专业实验室 | 2011001403 | 通风柜 | 1500*850*2350 | 塑钢结构 | 9083 | 昆明科奥特实验室设备有限公司 |  | 中国 | 2011-11-01 | 教学 | 呈贡校区建设费 | 赵榆林
1723 | 能源化学工程专业实验室 | 2011001404 | 通风柜 | 1500*850*2350 | 塑钢结构 | 9083 | 昆明科奥特实验室设备有限公司 |  | 中国 | 2011-11-01 | 教学 | 呈贡校区建设费 | 赵榆林
1724 | 能源化学工程专业实验室 | 2011001405 | 通风柜 | 1500*850*2350 | 塑钢结构 | 9083 | 昆明科奥特实验室设备有限公司 |  | 中国 | 2011-11-01 | 教学 | 呈贡校区建设费 | 赵榆林
1725 | 能源化学工程专业实验室 | 2011001406 | 通风柜 | 1500*850*2350 | 塑钢结构 | 9083 | 昆明科奥特实验室设备有限公司 |  | 中国 | 2011-11-01 | 教学 | 呈贡校区建设费 | 赵榆林
1726 | 能源化学工程专业实验室 | 2011001407 | 通风柜 | 1500*850*2350 | 塑钢结构 | 9083 | 昆明科奥特实验室设备有限公司 |  | 中国 | 2011-11-01 | 教学 | 呈贡校区建设费 | 赵榆林
1727 | 能源化学工程专业实验室 | 2011001408 | 通风柜 | 1500*850*2350 | 塑钢结构 | 9083 | 昆明科奥特实验室设备有限公司 |  | 中国 | 2011-11-01 | 教学 | 呈贡校区建设费 | 赵榆林
1728 | 能源化学工程专业实验室 | 2011001409 | 通风柜 | 1500*850*2350 | 塑钢结构 | 9083 | 昆明科奥特实验室设备有限公司 |  | 中国 | 2011-11-01 | 教学 | 呈贡校区建设费 | 赵榆林
1729 | 能源化学工程专业实验室 | 2011001410 | 通风柜 | 1500*850*2350 | 塑钢结构 | 9083 | 昆明科奥特实验室设备有限公司 |  | 中国 | 2011-11-01 | 教学 | 呈贡校区建设费 | 赵榆林
1730 | 能源化学工程专业实验室 | 2011001411 | 通风柜 | 1500*850*2350 | 塑钢结构 | 9083 | 昆明科奥特实验室设备有限公司 |  | 中国 | 2011-11-01 | 教学 | 呈贡校区建设费 | 赵榆林
1731 | 能源化学工程专业实验室 | 2011001412 | 通风柜 | 1500*850*2350 | 塑钢结构 | 9083 | 昆明科奥特实验室设备有限公司 |  | 中国 | 2011-11-01 | 教学 | 呈贡校区建设费 | 赵榆林
1732 | 能源化学工程专业实验室 | 2011001413 | 通风柜 | 1500*850*2350 | 塑钢结构 | 9083 | 昆明科奥特实验室设备有限公司 |  | 中国 | 2011-11-01 | 教学 | 呈贡校区建设费 | 赵榆林
1733 | 能源化学工程专业实验室 | 2011001414 | 通风柜 | 1500*850*2350 | 塑钢结构 | 9083 | 昆明科奥特实验室设备有限公司 |  | 中国 | 2011-11-01 | 教学 | 呈贡校区建设费 | 赵榆林
1734 | 能源化学工程专业实验室 | 2011001415 | 通风柜 | 1500*850*2350 | 塑钢结构 | 9083 | 昆明科奥特实验室设备有限公司 |  | 中国 | 2011-11-01 | 教学 | 呈贡校区建设费 | 赵榆林
1735 | 能源化学工程专业实验室 | 2011001416 | 通风柜 | 1500*850*2350 | 塑钢结构 | 9083 | 昆明科奥特实验室设备有限公司 |  | 中国 | 2011-11-01 | 教学 | 呈贡校区建设费 | 赵榆林
1736 | 能源化学工程专业实验室 | 2016000036 | 天平 | AR224CN | 精度：0.1mg，量程：220g。 | 7520 | 奥豪斯仪器（上海）有限公司 | 奥豪斯 | 中国 | 2014-09-26 | 教学 | 中央财政专项资金 | 唐晓宁
1737 | 能源化学工程专业实验室 | 2012002319 | 台式数控超声波清洗器 | KQ3200DB | 6L,40KHz | 2260 | 昆山市超声仪器有限公司 |  | 中国 | 2012-03-01 | 教学 | 呈贡校区建设费 | 赵榆林
1738 | 能源化学工程专业实验室 | 2012002320 | 台式数控超声波清洗器 | KQ3200DB | 6L,40KHz | 2260 | 昆山市超声仪器有限公司 |  | 中国 | 2012-03-01 | 教学 | 呈贡校区建设费 | 赵榆林
1739 | 能源化学工程专业实验室 | 2015001491 | 台式高速离心机 | TG16-WS | 电源220v,额定频率50HZ，最大额定输入电流10A | 4900 | 湖南湘仪实验室仪器开发有限公司 | cence | 中国 | 2015-04-10 | 科研 | 科研费 | 赵文波
1740 | 能源化学工程专业实验室 | 2012002305 | 水份测定仪 | WA-1C | 100mg | 23000 | 江苏江分电分析仪器有限公司 |  | 中国 | 2012-02-01 | 教学 | 科研基础平台经费 | 赵榆林
1741 | 能源化学工程专业实验室 | 2012004456 | 双人单面净化工作台 | SW-CJ-2FD | 工作区尺寸：1360×690×520，ISO5级 | 5500 | 苏州净化设备有限公司 |  | 中国 | 2012-07-01 | 教学 | 科研基础平台经费 | 赵榆林
1742 | 能源化学工程专业实验室 | 2012002308 | 双层玻璃反应釜 | S212-30L | 30L | 18200 | 上海予华仪器设备有限公司 |  | 中国 | 2012-02-01 | 教学 | 科研基础平台经费 | 赵榆林
1743 | 能源化学工程专业实验室 | 2012002301 | 数显粘度计 | NDJ-9S | 转速：6/12/30/60r/min | 3400 | 上海方瑞仪器有限公司 |  | 中国 | 2012-02-01 | 教学 | 科研基础平台经费 | 赵榆林
1744 | 能源化学工程专业实验室 | 2013004410 | 数显双路直流稳压电源 | SW-17 | 0-30V,0-3A | 1480 | 上海稳压器厂 |  | 中国 | 2013-06-01 | 科研 | 科研费 | 孙彦琳
1745 | 能源化学工程专业实验室 | 2012002373 | 数显恒温水浴振荡器 | SHA-B | 2000W,220V，温度范围：室温-100℃ | 3400 | 金坛市科析仪器有限公司 |  | 中国 | 2012-03-01 | 教学 | 科研基础平台经费 | 赵榆林
1746 | 能源化学工程专业实验室 | 2012004453 | 数显电动搅拌器 | JJ-1 | 定时范围0-120分，起动-3000转/分；60W | 1100 | 常州国华电器有限公司 |  | 中国 | 2012-07-01 | 教学 | 科研基础平台经费 | 赵榆林
1747 | 能源化学工程专业实验室 | 2012004454 | 数显电动搅拌器 | JJ-1 | 定时范围0-120分，起动-3000转/分；60W | 1100 | 常州国华电器有限公司 |  | 中国 | 2012-07-01 | 教学 | 科研基础平台经费 | 赵榆林
1748 | 能源化学工程专业实验室 | 20092887 | 数码相机 | 三星ES55 | 1020万像素 | 1299 | 三星电子技术公司 |  | 中国 | 2009-06-01 | 科研 | 科研费 | 孙彦琳
1749 | 能源化学工程专业实验室 | 2013003045 | 数码相机 | 富士FinePix F775EXR | 像素1600万，20倍光学变焦，ISO12800 | 2199 | 富士胶片（中国）投资有限公司 |  | 中国 | 2013-04-01 | 科研 | 科研费 | 孙彦琳
1750 | 能源化学工程专业实验室 | 2011006381 | 数控电炉法残炭试验器 | SYD-30011 | 300W+600W+1000W | 4700 | 上海昌吉地质仪器有限公司 |  | 中国 | 2011-11-01 | 教学 | 科研基础平台经费 | 赵榆林
1751 | 能源化学工程专业实验室 | 2011001492 | 书柜 | 1200*600*1800 | 铝木结构 | 1310 | 昆明科奥特实验室设备有限公司 |  | 中国 | 2011-11-01 | 教学 | 呈贡校区建设费 | 赵榆林
1752 | 能源化学工程专业实验室 | 2011001493 | 书柜 | 1200*600*1800 | 铝木结构 | 1310 | 昆明科奥特实验室设备有限公司 |  | 中国 | 2011-11-01 | 教学 | 呈贡校区建设费 | 赵榆林
1753 | 能源化学工程专业实验室 | 2011001494 | 书柜 | 1200*600*1800 | 铝木结构 | 1310 | 昆明科奥特实验室设备有限公司 |  | 中国 | 2011-11-01 | 教学 | 呈贡校区建设费 | 赵榆林
1754 | 能源化学工程专业实验室 | 2011001495 | 书柜 | 1200*600*1800 | 铝木结构 | 1310 | 昆明科奥特实验室设备有限公司 |  | 中国 | 2011-11-01 | 教学 | 呈贡校区建设费 | 赵榆林
1755 | 能源化学工程专业实验室 | 2012002286 | 手动实验室用升降台 | B-40 | 150*150mm，200*200mm | 1000 | 上海鹊华生物科技有限公司 |  | 中国 | 2012-02-01 | 教学 | 科研基础平台经费 | 赵榆林
1756 | 能源化学工程专业实验室 | 2012002287 | 手动实验室用升降台 | B-40 | 150*150mm，200*200mm | 1000 | 上海鹊华生物科技有限公司 |  | 中国 | 2012-02-01 | 教学 | 科研基础平台经费 | 赵榆林
1757 | 能源化学工程专业实验室 | 2012002288 | 手动实验室用升降台 | B-40 | 150*150mm，200*200mm | 1000 | 上海鹊华生物科技有限公司 |  | 中国 | 2012-02-01 | 教学 | 科研基础平台经费 | 赵榆林
1758 | 能源化学工程专业实验室 | 2012002289 | 手动实验室用升降台 | B-40 | 150*150mm，200*200mm | 1000 | 上海鹊华生物科技有限公司 |  | 中国 | 2012-02-01 | 教学 | 科研基础平台经费 | 赵榆林
1759 | 能源化学工程专业实验室 | 2012002290 | 手动实验室用升降台 | B-40 | 150*150mm，200*200mm | 1000 | 上海鹊华生物科技有限公司 |  | 中国 | 2012-02-01 | 教学 | 科研基础平台经费 | 赵榆林
1760 | 能源化学工程专业实验室 | 2012002291 | 手动实验室用升降台 | B-40 | 150*150mm，200*200mm | 1000 | 上海鹊华生物科技有限公司 |  | 中国 | 2012-02-01 | 教学 | 科研基础平台经费 | 赵榆林
1761 | 能源化学工程专业实验室 | 2012002292 | 手动实验室用升降台 | B-40 | 150*150mm，200*200mm | 1000 | 上海鹊华生物科技有限公司 |  | 中国 | 2012-02-01 | 教学 | 科研基础平台经费 | 赵榆林
1762 | 能源化学工程专业实验室 | 2012002285 | 实验室振动筛 | YSS-200 | 功率：0.13KW | 6000 | 北京燕山正德机械设备有限公司 |  | 中国 | 2012-02-01 | 教学 | 科研基础平台经费 | 赵榆林
1763 | 能源化学工程专业实验室 | 2011006378 | 实际胶质试验器 | SYD-8019 | 2500W | 17387 | 上海昌吉地质仪器有限公司 |  | 中国 | 2011-11-01 | 教学 | 科研基础平台经费 | 赵榆林
1764 | 能源化学工程专业实验室 | 2011006380 | 石油和合成液抗乳化性能试验器 | SYD-7305A | 2000W | 24150 | 上海昌吉地质仪器有限公司 |  | 中国 | 2011-11-01 | 教学 | 科研基础平台经费 | 赵榆林
1765 | 能源化学工程专业实验室 | 2011006372 | 石油产品蒸馏试验器 | SYD-6536 | 1000W | 2250 | 上海昌吉地质仪器有限公司 |  | 中国 | 2011-11-01 | 教学 | 科研基础平台经费 | 赵榆林
1766 | 能源化学工程专业实验室 | 2011006369 | 石油产品运动粘度测定器 | SYD-265C | 1000W+650W,20L | 6070 | 上海昌吉地质仪器有限公司 |  | 中国 | 2011-11-01 | 教学 | 科研基础平台经费 | 赵榆林
1767 | 能源化学工程专业实验室 | 2011006379 | 石油产品酸值、酸度试验器 | SYD-264 | 1200W | 2232 | 上海昌吉地质仪器有限公司 |  | 中国 | 2011-11-01 | 教学 | 科研基础平台经费 | 赵榆林
1768 | 能源化学工程专业实验室 | 2011006370 | 石油产品色度测定器 | SYD-0168 | 220V,100W | 5000 | 上海昌吉地质仪器有限公司 |  | 中国 | 2011-11-01 | 教学 | 科研基础平台经费 | 赵榆林
1769 | 能源化学工程专业实验室 | 2011006377 | 石油产品密度试验器 | SYD-1884 | 700W+1000W | 4270 | 上海昌吉地质仪器有限公司 |  | 中国 | 2011-11-01 | 教学 | 科研基础平台经费 | 赵榆林
1770 | 能源化学工程专业实验室 | 2011006371 | 石油产品硫含量试验器（燃灯法） | SYD-380B | 5试样工作方式 | 3425 | 上海昌吉地质仪器有限公司 |  | 中国 | 2011-11-01 | 教学 | 科研基础平台经费 | 赵榆林
1771 | 能源化学工程专业实验室 | 2011006386 | 石油产品和添加剂机械杂质试验器 | SYD-511B | 1000W | 4045 | 上海昌吉地质仪器有限公司 |  | 中国 | 2011-11-01 | 教学 | 科研基础平台经费 | 赵榆林
1772 | 能源化学工程专业实验室 | 2011006382 | 石油产品恩氏粘度计（数显式） | WNE-1A | 550W,200ml | 2140 | 上海昌吉地质仪器有限公司 |  | 中国 | 2011-11-01 | 教学 | 科研基础平台经费 | 赵榆林
1773 | 能源化学工程专业实验室 | 2011006373 | 石油产品苯胺点试验器 | SYD-262A | 2kW,5V | 6900 | 上海昌吉地质仪器有限公司 |  | 中国 | 2011-11-01 | 教学 | 科研基础平台经费 | 赵榆林
1774 | 能源化学工程专业实验室 | 2016000034 | 湿轮磨耗仪 | SYD-0752 | 自转速度140±2r/pm公转速度61±1r/pm | 13450 | 上海昌吉地质仪器有限公司 | 昌吉 | 中国 | 2014-09-26 | 教学 | 中央财政专项资金 | 赵榆林
1775 | 能源化学工程专业实验室 | 2011006388 | 深色石油产品硫含量试验器 | SYD-387 | 2800W | 22740 | 上海昌吉地质仪器有限公司 |  | 中国 | 2011-11-01 | 教学 | 科研基础平台经费 | 赵榆林
1776 | 能源化学工程专业实验室 | 2011006387 | 润滑脂滴点试验器 | SYD-4929A | 800W，600ml | 1730 | 上海昌吉地质仪器有限公司 |  | 中国 | 2011-11-01 | 教学 | 科研基础平台经费 | 赵榆林
1777 | 能源化学工程专业实验室 | 2011006389 | 润滑油抗泡沫试验器 | SYD-12579 | 650W+1000W+500W | 16000 | 上海昌吉地质仪器有限公司 |  | 中国 | 2011-11-01 | 教学 | 科研基础平台经费 | 赵榆林
1778 | 能源化学工程专业实验室 | 2012002279 | 蠕动泵 | BT100-2J | 转速：0.1-100rpm | 6600 | 保定兰格恒流泵有限公司 |  | 中国 | 2012-02-01 | 教学 | 科研基础平台经费 | 赵榆林
1779 | 能源化学工程专业实验室 | 2012002280 | 蠕动泵 | BT100-2J | 转速范围：0.1-100rpm | 4200 | 保定兰格恒流泵有限公司 |  | 中国 | 2012-02-01 | 教学 | 科研基础平台经费 | 赵榆林
1780 | 能源化学工程专业实验室 | 2014004656 | 蠕动泵 | BT100-2J | 0.1-100rpm，48ml/min | 2400 | 保定兰格恒流泵有限公司 | 兰格 | 中国 | 2014-11-11 | 科研 | 科研费 | 孙彦琳
1781 | 能源化学工程专业实验室 | 2014004657 | 蠕动泵 | BT100-2J | 0.1-100rpm，48ml/min | 2400 | 保定兰格恒流泵有限公司 | 兰格 | 中国 | 2014-11-11 | 科研 | 科研费 | 孙彦琳
1782 | 能源化学工程专业实验室 | 2011006375 | 全自动汽油氧化安定性测定器 | SYD-8018D | 1600W | 34000 | 上海昌吉地质仪器有限公司 |  | 中国 | 2011-11-01 | 教学 | 科研基础平台经费 | 赵榆林
1783 | 能源化学工程专业实验室 | 2011006392 | 全自动沥青软化点试验器 | SYD-2806G | 600W,1000ml | 15515 | 上海昌吉地质仪器有限公司 |  | 中国 | 2011-11-01 | 教学 | 科研基础平台经费 | 赵榆林
1784 | 能源化学工程专业实验室 | 2012002321 | 球磨机 | XQM-0.4L | 0.4L | 8300 | 南京科析实验仪器研究所 |  | 中国 | 2012-03-01 | 教学 | 呈贡校区建设费 | 赵榆林
1785 | 能源化学工程专业实验室 | 2011001424 | 器皿柜 | 1000*470*2000 | 铝木结构 | 1100 | 昆明科奥特实验室设备有限公司 |  | 中国 | 2011-11-01 | 教学 | 呈贡校区建设费 | 赵榆林
1786 | 能源化学工程专业实验室 | 2011001425 | 器皿柜 | 1000*470*2000 | 铝木结构 | 1100 | 昆明科奥特实验室设备有限公司 |  | 中国 | 2011-11-01 | 教学 | 呈贡校区建设费 | 赵榆林
1787 | 能源化学工程专业实验室 | 2011001426 | 器皿柜 | 1000*470*2000 | 铝木结构 | 1100 | 昆明科奥特实验室设备有限公司 |  | 中国 | 2011-11-01 | 教学 | 呈贡校区建设费 | 赵榆林
1788 | 能源化学工程专业实验室 | 2011001427 | 器皿柜 | 1000*470*2000 | 铝木结构 | 1100 | 昆明科奥特实验室设备有限公司 |  | 中国 | 2011-11-01 | 教学 | 呈贡校区建设费 | 赵榆林
1789 | 能源化学工程专业实验室 | 2011001428 | 器皿柜 | 1000*470*2000 | 铝木结构 | 1100 | 昆明科奥特实验室设备有限公司 |  | 中国 | 2011-11-01 | 教学 | 呈贡校区建设费 | 赵榆林
1790 | 能源化学工程专业实验室 | 2011001429 | 器皿柜 | 1000*470*2000 | 铝木结构 | 1100 | 昆明科奥特实验室设备有限公司 |  | 中国 | 2011-11-01 | 教学 | 呈贡校区建设费 | 赵榆林
1791 | 能源化学工程专业实验室 | 2011001430 | 器皿柜 | 1000*470*2000 | 铝木结构 | 1100 | 昆明科奥特实验室设备有限公司 |  | 中国 | 2011-11-01 | 教学 | 呈贡校区建设费 | 赵榆林
1792 | 能源化学工程专业实验室 | 2012002314 | 气相色谱柱 | AT.PEG-20M | 60m*0.25mm*0.33μm | 2360 | 中国科学院兰州化学物理研究所 |  | 中国 | 2012-03-01 | 教学 | 呈贡校区建设费 | 赵榆林
1793 | 能源化学工程专业实验室 | 2012006910 | 气相色谱柱 | SE-54 | 60*0.25mm*0.5um | 2070 | 浙江福立分析仪器有限公司 |  | 中国 | 2012-11-01 | 教学 | 呈贡校区建设费 | 赵榆林
1794 | 能源化学工程专业实验室 | 2011010420 | 气相色谱仪 | GC112A-6 | 灵敏度≤5×10-12g/s漂移≤5×10-13A/30mi | 38000 | 上海舜宇恒平科学仪器有限公司 |  | 中国 | 2011-12-01 | 教学 | 呈贡校区建设费 | 赵榆林
1795 | 能源化学工程专业实验室 | 2011001496 | 气瓶柜 | 900*450*1800 | 全钢结构 | 2600 | 昆明科奥特实验室设备有限公司 |  | 中国 | 2011-11-01 | 教学 | 呈贡校区建设费 | 赵榆林
1796 | 能源化学工程专业实验室 | 2011001497 | 气瓶柜 | 900*450*1800 | 全钢结构 | 2600 | 昆明科奥特实验室设备有限公司 |  | 中国 | 2011-11-01 | 教学 | 呈贡校区建设费 | 赵榆林
1797 | 能源化学工程专业实验室 | 2011001498 | 气瓶柜 | 900*450*1800 | 全钢结构 | 2600 | 昆明科奥特实验室设备有限公司 |  | 中国 | 2011-11-01 | 教学 | 呈贡校区建设费 | 赵榆林
1798 | 能源化学工程专业实验室 | 2011001499 | 气瓶柜 | 900*450*1800 | 全钢结构 | 2600 | 昆明科奥特实验室设备有限公司 |  | 中国 | 2011-11-01 | 教学 | 呈贡校区建设费 | 赵榆林
1799 | 能源化学工程专业实验室 | 2011001505 | 屏风办公桌 | 500*1200*1200 | 屏风隔断 | 1200 | 昆明科奥特实验室设备有限公司 |  | 中国 | 2011-11-01 | 教学 | 呈贡校区建设费 | 赵榆林
1800 | 能源化学工程专业实验室 | 2011001506 | 屏风办公桌 | 500*1200*1200 | 屏风隔断 | 1200 | 昆明科奥特实验室设备有限公司 |  | 中国 | 2011-11-01 | 教学 | 呈贡校区建设费 | 赵榆林
1801 | 能源化学工程专业实验室 | 2011001507 | 屏风办公桌 | 500*1200*1200 | 屏风隔断 | 1200 | 昆明科奥特实验室设备有限公司 |  | 中国 | 2011-11-01 | 教学 | 呈贡校区建设费 | 赵榆林
1802 | 能源化学工程专业实验室 | 2011001508 | 屏风办公桌 | 500*1200*1200 | 屏风隔断 | 1200 | 昆明科奥特实验室设备有限公司 |  | 中国 | 2011-11-01 | 教学 | 呈贡校区建设费 | 赵榆林
1803 | 能源化学工程专业实验室 | 2011001509 | 屏风办公桌 | 500*1200*1200 | 屏风隔断 | 1200 | 昆明科奥特实验室设备有限公司 |  | 中国 | 2011-11-01 | 教学 | 呈贡校区建设费 | 赵榆林
1804 | 能源化学工程专业实验室 | 2011001510 | 屏风办公桌 | 500*1200*1200 | 屏风隔断 | 1200 | 昆明科奥特实验室设备有限公司 |  | 中国 | 2011-11-01 | 教学 | 呈贡校区建设费 | 赵榆林
1805 | 能源化学工程专业实验室 | 2011001511 | 屏风办公桌 | 500*1200*1200 | 屏风隔断 | 1200 | 昆明科奥特实验室设备有限公司 |  | 中国 | 2011-11-01 | 教学 | 呈贡校区建设费 | 赵榆林
1806 | 能源化学工程专业实验室 | 2011001512 | 屏风办公桌 | 500*1200*1200 | 屏风隔断 | 1200 | 昆明科奥特实验室设备有限公司 |  | 中国 | 2011-11-01 | 教学 | 呈贡校区建设费 | 赵榆林
1807 | 能源化学工程专业实验室 | 2016000033 | 黏聚力试验器 | SYD-0754 | 扭矩表最大扭矩不小于 350N.cm，传力杆直径Φ8cm。 | 10000 | 上海昌吉地质仪器有限公司 | 昌吉 | 中国 | 2014-09-26 | 教学 | 中央财政专项资金 | 赵榆林
1808 | 能源化学工程专业实验室 | 2016000031 | 马歇尔电动击实仪 | SYD-0702A | 击实速度：(60 次±5 次)/分钟；击实次数0～999)次 | 22800 | 上海昌吉地质仪器有限公司 | 昌吉 | 中国 | 2014-09-26 | 教学 | 中央财政专项资金 | 赵榆林
1809 | 能源化学工程专业实验室 | 2015008517 | 粒形分析仪 | DM4000 M | 透反射双光路，6孔32mm物镜转盘，高速相机：500万像素 | 578000 | 德国徕卡仪器公司 | 德国徕卡 | 德国 | 2015-03-02 | 教学 | 中央财政专项资金 | 孙彦琳
1810 | 能源化学工程专业实验室 | 2016000035 | 沥青蒸馏试验器 | SYD-1617 | 加热功率0.6kW控温范围室温～260℃恒温精度±5℃ | 7560 | 上海昌吉地质仪器有限公司 | 昌吉 | 中国 | 2014-09-26 | 教学 | 中央财政专项资金 | 赵榆林
1811 | 能源化学工程专业实验室 | 2016000030 | 沥青粘韧性测试仪 | SYD-0624 | 拉伸速度(500±10)mm/min最大加载能力：1000N | 36000 | 上海昌吉地质仪器有限公司 | 昌吉 | 中国 | 2014-09-26 | 教学 | 中央财政专项资金 | 赵榆林
1812 | 能源化学工程专业实验室 | 2011006393 | 沥青延度试验器 | SYD-4508G | 3200W，50Hz | 57085 | 上海昌吉地质仪器有限公司 |  | 中国 | 2011-11-01 | 教学 | 科研基础平台经费 | 赵榆林
1813 | 能源化学工程专业实验室 | 2016000032 | 沥青压力试验仪 | SYD-0730 | 最大荷载50kN弯曲试验5kN测量范围≤40kN | 50400 | 上海昌吉地质仪器有限公司 | 昌吉 | 中国 | 2014-09-26 | 教学 | 中央财政专项资金 | 赵榆林
1814 | 能源化学工程专业实验室 | 2016000029 | 沥青相对密度试验器 | SYD-0711A | 仪器负压容器内负压可达 3.7 kPa±0.3 kPa | 10800 | 上海昌吉地质仪器有限公司 | 昌吉 | 中国 | 2014-09-26 | 教学 | 中央财政专项资金 | 赵榆林
1815 | 能源化学工程专业实验室 | 20120569 | 沥青化学四组分分析仪器 | SYD-0618 | 250ml | 1022 | 上海昌吉地质仪器公司 |  | 中国 | 2012-04-01 | 科研 | 科研费 | 孙彦琳
1816 | 能源化学工程专业实验室 | 20120570 | 沥青化学四组分分析仪器 | SYD-0618 | 250ml | 1022 | 上海昌吉地质仪器公司 |  | 中国 | 2012-04-01 | 科研 | 科研费 | 孙彦琳
1817 | 能源化学工程专业实验室 | 2011006395 | 沥青动力粘度试验器（新） | SYD-0620A | 300mmHg | 27392 | 上海昌吉地质仪器有限公司 |  | 中国 | 2011-11-01 | 教学 | 科研基础平台经费 | 赵榆林
1818 | 能源化学工程专业实验室 | 2012002304 | 开口闪点自动测定仪 | KS-1C | 室温-450° | 8500 | 江苏江分电分析仪器有限公司 |  | 中国 | 2012-02-01 | 教学 | 科研基础平台经费 | 赵榆林
1819 | 能源化学工程专业实验室 | 2012002302 | 精密PH计 | PHS-3C | PH:0-14.0 | 1500 | 上海虹益仪器仪表有限公司 |  | 中国 | 2012-02-01 | 教学 | 科研基础平台经费 | 赵榆林
1820 | 能源化学工程专业实验室 | 2011001282 | 角水池柜 | 1000*1000*800 | 钢木结构 | 1960 | 昆明科奥特实验室设备有限公司 |  | 中国 | 2011-11-01 | 教学 | 呈贡校区建设费 | 赵榆林
1821 | 能源化学工程专业实验室 | 2011001283 | 角水池柜 | 1000*1000*800 | 钢木结构 | 1960 | 昆明科奥特实验室设备有限公司 |  | 中国 | 2011-11-01 | 教学 | 呈贡校区建设费 | 赵榆林
1822 | 能源化学工程专业实验室 | 2011006376 | 减压馏程测定器 | SYD-0165 | 1000W+350W,1000ml | 15900 | 上海昌吉地质仪器有限公司 |  | 中国 | 2011-11-01 | 教学 | 科研基础平台经费 | 赵榆林
1823 | 能源化学工程专业实验室 | 2014004355 | 激光一体机 | Laster Jet Pro M1530 | 220-240V,50/60Hz | 2468 | 惠普公司 | 惠普 | 中国 | 2014-10-16 | 科研 | 科研费 | 孙彦琳
1824 | 能源化学工程专业实验室 | 2012002323 | 机械搅拌器 | RW 20 | 60-2000rpm | 2580 | 广州仪科实验室技术有限公司 |  | 中国 | 2012-03-01 | 教学 | 呈贡校区建设费 | 赵榆林
1825 | 能源化学工程专业实验室 | 2012004355 | 恒温样品池 | SL200B | 50*50 | 1800 | 美国科诺工业有限公司 |  | 美国 | 2012-06-01 | 教学 | 科研基础平台经费 | 司甜
1826 | 能源化学工程专业实验室 | 2012004356 | 恒温样品池 | SL200B | 50*50 | 1800 | 美国科诺工业有限公司 |  | 美国 | 2012-06-01 | 教学 | 科研基础平台经费 | 司甜
1827 | 能源化学工程专业实验室 | 2012004457 | 恒温培养摇床 | THZ-100 | 振荡频率：20~300r/min,振幅：20mm | 6450 | 上海一恒科学仪器有限公司 |  | 中国 | 2012-07-01 | 教学 | 科研基础平台经费 | 赵榆林
1828 | 能源化学工程专业实验室 | 2013412923 | 管式电炉 | SK2-2.5-13 | 功率2.5KW最高温度1300℃尺寸∮22×180mm | 1500 | 上海崇明实验仪器厂 | 崇明 | 中国 | 2011-02-14 | 教学 | 呈贡校区建设费 | 赵榆林
1829 | 能源化学工程专业实验室 | 2012002317 | 鼓风恒温干燥箱 | GZX-9030MBE | 5℃-250℃ | 1780 | 上海博讯实业有限公司 |  | 中国 | 2012-03-01 | 教学 | 呈贡校区建设费 | 赵榆林
1830 | 能源化学工程专业实验室 | 2013412927 | 鼓风恒温干燥箱 | 101A-3 | 数显，温度RT+10-300℃，尺寸500×600×750 | 1550 | 上海崇明实验仪器厂 | 崇明 | 中国 | 2011-02-14 | 教学 | 呈贡校区建设费 | 赵榆林
1831 | 能源化学工程专业实验室 | 2012002370 | 鼓风干燥箱 | DHG-9030 | 850W,220V，容积30L，室温+10-250℃ | 2400 | 上海鹊华生物科技有限公司 |  | 中国 | 2012-03-01 | 教学 | 科研基础平台经费 | 赵榆林
1832 | 能源化学工程专业实验室 | 2012002371 | 鼓风干燥箱 | DHG-9030 | 850W,220V，容积30L，室温+10-250℃ | 2400 | 上海鹊华生物科技有限公司 |  | 中国 | 2012-03-01 | 教学 | 科研基础平台经费 | 赵榆林
1833 | 能源化学工程专业实验室 | 2013412922 | 鼓风干燥箱 | DHG-9245A | 控温范围RT+10-300℃波动±1℃分辨率0.1℃ | 3280 | 上海一恒科技有限公司 | 一恒科技 | 中国 | 2011-02-14 | 教学 | 呈贡校区建设费 | 赵榆林
1834 | 能源化学工程专业实验室 | 2013412924 | 鼓风干燥箱 | DHG-9245A | 控温范围RT+10-300℃波动±1℃分辨率0.1℃ | 3280 | 上海一恒科技有限公司 | 一恒科技 | 中国 | 2011-02-14 | 教学 | 呈贡校区建设费 | 赵榆林
1835 | 能源化学工程专业实验室 | 2012002297 | 高压水热合成反应釜 | HZ200 | 100ml | 1000 | 郑州合众仪器有限公司 |  | 中国 | 2012-02-01 | 教学 | 科研基础平台经费 | 赵榆林
1836 | 能源化学工程专业实验室 | 2012002298 | 高压水热合成反应釜 | HZ200 | 100ml | 1000 | 郑州合众仪器有限公司 |  | 中国 | 2012-02-01 | 教学 | 科研基础平台经费 | 赵榆林
1837 | 能源化学工程专业实验室 | 2012002299 | 高压水热合成反应釜 | HZ500 | 500ml | 3400 | 郑州合众仪器有限公司 |  | 中国 | 2012-02-01 | 教学 | 科研基础平台经费 | 赵榆林
1838 | 能源化学工程专业实验室 | 2012002300 | 高压水热合成反应釜 | HZ500 | 500ml | 3400 | 郑州合众仪器有限公司 |  | 中国 | 2012-02-01 | 教学 | 科研基础平台经费 | 赵榆林
1839 | 能源化学工程专业实验室 | 2012002312 | 高压反应釜 | GS-0.5L | 0.5L,300℃ | 20000 | 威海化工机械有限公司 |  | 中国 | 2012-03-01 | 教学 | 科研基础平台经费 | 赵榆林
1840 | 能源化学工程专业实验室 | 20164d0254 | 高压反应釜 | GSHA-0.5L | 设计压力：12.5MPa，设计温度：350℃，容积0.5L，不锈钢无腐蚀 | 28342.35 | 威海鹏威精密仪器有限公司 | 鹏威 | 中国 | 2013-07-08 | 教学 | 德元贷款
1841 | 能源化学工程专业实验室 | 2016000039 | 高温箱式电阻炉 | SXJD-V25-17 | 最高温度 1700℃，工作温度 1600℃ | 64120 | 上海意丰电炉有限公司 | 意丰 | 中国 | 2014-09-26 | 教学 | 中央财政专项资金 | 唐晓宁
1842 | 能源化学工程专业实验室 | 2017004332 | 高温箱式电炉 | SXL-1400C℃ | 炉膛尺寸：200*150*120mm | 16000 | 上海钜晶精密仪器制造有限公司 | 钜晶 | 中国 | 2015-10-13 | 科研 | 科研费 | 司甜
1843 | 能源化学工程专业实验室 | 2012002311 | 高速台式离心机 | TGL-20B | 20000rpm/min | 21100 | 上海安亭仪器厂 |  | 中国 | 2012-03-01 | 教学 | 科研基础平台经费 | 赵榆林
1844 | 能源化学工程专业实验室 | 2015001490 | 高速离心机角转子 | No.3 12*10ml | <12000r/min,220,50HZ | 4900 | 湖南湘仪实验室仪器开发有限公司 | 湘仪 | 中国 | 2015-04-10 | 科研 | 科研费 | 赵文波
1845 | 能源化学工程专业实验室 | 2016000028 | 负荷车轮试验仪 | SYD-0755 | 电机转速：1400r/pm；碾压频率：（44±1）次/分 | 10950 | 上海昌吉地质仪器有限公司 | 昌吉 | 中国 | 2014-09-26 | 教学 | 中央财政专项资金 | 赵榆林
1846 | 能源化学工程专业实验室 | 2016000038 | 粉碎制样机 | KER-F100A | 出料80-200振动频率147次/min精度0.1mg | 5650 | 镇江市科瑞制样设备有限公司 | 科瑞 | 中国 | 2014-09-26 | 教学 | 中央财政专项资金 | 唐晓宁
1847 | 能源化学工程专业实验室 | 2014006028 | 粉末压片机 | FW-4A | 工作压力24t，活塞行程30mm | 3400 | 安合盟（天津）科技发展有限公司 | 安合盟 | 中国 | 2014-09-22 | 科研 | 其它经费 | 唐晓宁
1848 | 能源化学工程专业实验室 | 2011006384 | 多功能试验器 | SYD-510F1 | 1700W | 25360 | 上海昌吉地质仪器有限公司 |  | 中国 | 2011-11-01 | 教学 | 科研基础平台经费 | 赵榆林
1849 | 能源化学工程专业实验室 | 2013412920 | 电子天平 | JA21002 | 称量范围0-2100g计数精度10mg | 3600 | 上海菁海仪器有限公司 | 菁海仪器 | 中国 | 2011-02-14 | 教学 | 呈贡校区建设费 | 赵榆林
1850 | 能源化学工程专业实验室 | 2013412926 | 电子天平 | FA2004N | 最大称量200g最小计数0.1mg | 2600 | 上海菁海仪器有限公司 | 菁海仪器 | 中国 | 2011-02-14 | 教学 | 呈贡校区建设费 | 赵榆林
1851 | 能源化学工程专业实验室 | 19960606 | 电子分析天平 | AEG-45SM | * | 20191.92 | 日本岛津公司 |  | 日本 | 1996-09-01 | 教学 | 世行贷款 | 赵榆林
1852 | 能源化学工程专业实验室 | 2013412919 | 电子分析天平 | AL104 | 可读0.1mg最大称量110g线性±0.2mg | 6300 | 梅特勒-托利多集团（上海）有限公司 | 梅特勒 | 中国 | 2011-02-14 | 教学 | 呈贡校区建设费 | 赵榆林
1853 | 能源化学工程专业实验室 | 2012004446 | 电热恒温鼓风干燥箱 | DHG-9140A | 室温-250°；内胆尺寸550*450*550 | 3600 | 上海一恒科学仪器有限公司 |  | 中国 | 2012-07-01 | 教学 | 科研基础平台经费 | 司甜
1854 | 能源化学工程专业实验室 | 2012002322 | 电热板 | C-MAG HP10 | 1500W，50-500℃ | 2960 | 广州仪科实验室技术有限公司 |  | 中国 | 2012-03-01 | 教学 | 呈贡校区建设费 | 赵榆林
1855 | 能源化学工程专业实验室 | 2012002316 | 电动压片机模具 | 10、20、40 | 半径10、20、40 | 2800 | 天津市科器高新技术公司 |  | 中国 | 2012-03-01 | 教学 | 呈贡校区建设费 | 赵榆林
1856 | 能源化学工程专业实验室 | 2012002315 | 电动压片机 | DY-30 | 0-35MPa | 10880 | 天津市科器高新技术公司 |  | 中国 | 2012-03-01 | 教学 | 呈贡校区建设费 | 赵榆林
1857 | 能源化学工程专业实验室 | 2012002309 | 低温恒温反应浴 | DFY-5/25 | 5L,-25-98℃ | 4400 | 河南巩义予华仪器有限公司 |  | 中国 | 2012-03-01 | 教学 | 科研基础平台经费 | 赵榆林
1858 | 能源化学工程专业实验室 | 2011001364 | 单水池柜 | 1500*750*800 | 钢木结构 | 2050 | 昆明科奥特实验室设备有限公司 |  | 中国 | 2011-11-01 | 教学 | 呈贡校区建设费 | 赵榆林
1859 | 能源化学工程专业实验室 | 2011001365 | 单水池柜 | 900*750*800 | 钢木结构 | 1520 | 昆明科奥特实验室设备有限公司 |  | 中国 | 2011-11-01 | 教学 | 呈贡校区建设费 | 赵榆林
1860 | 能源化学工程专业实验室 | 2011001367 | 单水池柜 | 900*750*800 | 钢木结构 | 1520 | 昆明科奥特实验室设备有限公司 |  | 中国 | 2011-11-01 | 教学 | 呈贡校区建设费 | 赵榆林
1861 | 能源化学工程专业实验室 | 2011001368 | 单水池柜 | 900*750*800 | 钢木结构 | 1520 | 昆明科奥特实验室设备有限公司 |  | 中国 | 2011-11-01 | 教学 | 呈贡校区建设费 | 赵榆林
1862 | 能源化学工程专业实验室 | 2011001370 | 单水池柜 | 900*750*800 | 钢木结构 | 1520 | 昆明科奥特实验室设备有限公司 |  | 中国 | 2011-11-01 | 教学 | 呈贡校区建设费 | 赵榆林
1863 | 能源化学工程专业实验室 | 2011001371 | 单水池柜 | 900*750*800 | 钢木结构 | 1520 | 昆明科奥特实验室设备有限公司 |  | 中国 | 2011-11-01 | 教学 | 呈贡校区建设费 | 赵榆林
1864 | 能源化学工程专业实验室 | 2011001372 | 单水池柜 | 900*750*800 | 钢木结构 | 1520 | 昆明科奥特实验室设备有限公司 |  | 中国 | 2011-11-01 | 教学 | 呈贡校区建设费 | 赵榆林
1865 | 能源化学工程专业实验室 | 2011001373 | 单水池柜 | 900*750*800 | 钢木结构 | 1520 | 昆明科奥特实验室设备有限公司 |  | 中国 | 2011-11-01 | 教学 | 呈贡校区建设费 | 赵榆林
1866 | 能源化学工程专业实验室 | 2011001374 | 单水池柜 | 900*750*800 | 钢木结构 | 1520 | 昆明科奥特实验室设备有限公司 |  | 中国 | 2011-11-01 | 教学 | 呈贡校区建设费 | 赵榆林
1867 | 能源化学工程专业实验室 | 2011001375 | 单水池柜 | 750*700*800 | 钢木结构 | 1420 | 昆明科奥特实验室设备有限公司 |  | 中国 | 2011-11-01 | 教学 | 呈贡校区建设费 | 赵榆林
1868 | 能源化学工程专业实验室 | 2011001376 | 单水池柜 | 750*700*800 | 钢木结构 | 1420 | 昆明科奥特实验室设备有限公司 |  | 中国 | 2011-11-01 | 教学 | 呈贡校区建设费 | 赵榆林
1869 | 能源化学工程专业实验室 | 2011001377 | 单水池柜 | 750*700*800 | 钢木结构 | 1420 | 昆明科奥特实验室设备有限公司 |  | 中国 | 2011-11-01 | 教学 | 呈贡校区建设费 | 赵榆林
1870 | 能源化学工程专业实验室 | 2011001378 | 单水池柜 | 750*700*800 | 钢木结构 | 1420 | 昆明科奥特实验室设备有限公司 |  | 中国 | 2011-11-01 | 教学 | 呈贡校区建设费 | 赵榆林
1871 | 能源化学工程专业实验室 | 2011001379 | 单水池柜 | 750*700*800 | 钢木结构 | 1420 | 昆明科奥特实验室设备有限公司 |  | 中国 | 2011-11-01 | 教学 | 呈贡校区建设费 | 赵榆林
1872 | 能源化学工程专业实验室 | 2011001380 | 单水池柜 | 750*700*800 | 钢木结构 | 1420 | 昆明科奥特实验室设备有限公司 |  | 中国 | 2011-11-01 | 教学 | 呈贡校区建设费 | 赵榆林
1873 | 能源化学工程专业实验室 | 2011001381 | 单水池柜 | 750*700*800 | 钢木结构 | 1420 | 昆明科奥特实验室设备有限公司 |  | 中国 | 2011-11-01 | 教学 | 呈贡校区建设费 | 赵榆林
1874 | 能源化学工程专业实验室 | 2012002307 | 单层玻璃反应釜 | F-1L | 1L | 6000 | 上海予华仪器设备有限公司 |  | 中国 | 2012-02-01 | 教学 | 科研基础平台经费 | 赵榆林
1875 | 能源化学工程专业实验室 | 2012002369 | 程序升温马弗炉 | SX-10-12 | 400*250*160，额定温度1200℃ | 4200 | 天津泰斯特仪器有限公司 |  | 中国 | 2012-02-01 | 教学 | 科研基础平台经费 | 赵榆林
1876 | 能源化学工程专业实验室 | 2011010421 | 玻璃反应釜 | RAT-1 | 反应釜球体规格：1L | 3300 | 上海申顺生物科技有限公司 |  | 中国 | 2011-12-01 | 教学 | 呈贡校区建设费 | 赵榆林
1877 | 能源化学工程专业实验室 | 2011010422 | 玻璃反应釜 | RAT-2 | 反应釜球体规格：2L | 3600 | 上海申顺生物科技有限公司 |  | 中国 | 2011-12-01 | 教学 | 呈贡校区建设费 | 赵榆林
1878 | 能源化学工程专业实验室 | 2012002293 | 冰箱 | BCD-206TS | 206L | 2200 | 青岛海尔 |  | 中国 | 2012-02-01 | 教学 | 科研基础平台经费 | 赵榆林
1879 | 能源化学工程专业实验室 | 2014002190 | 冰箱 | BCD-226SDCZ | 226L,220V | 3350 | 青岛海尔股份有限公司 | 海尔 | 中国 | 2013-04-09 | 科研 | 科研费 | 赵文波
1880 | 能源化学工程专业实验室 | 2012002374 | 冰柜 | 379HB | 379L | 3000 | 青岛海尔集团 |  | 中国 | 2012-03-01 | 教学 | 科研基础平台经费 | 赵榆林
1881 | 能源化学工程专业实验室 | 2011006390 | 冰点试验器 | SYD-2430 | 2000W | 17300 | 上海昌吉地质仪器有限公司 |  | 中国 | 2011-11-01 | 教学 | 科研基础平台经费 | 赵榆林
1882 | 能源化学工程专业实验室 | 2012002278 | 表面张力仪 | SL200B | 接触角测量范围0-180°，接触角分辨率0.01° | 156000 | 美国科诺工业有限公司 |  | 中国 | 2012-02-01 | 教学 | 科研基础平台经费 | 赵榆林
1883 | 能源化学工程专业实验室 | 2016000037 | 标准振筛机 | KER-200B | 频率：147次/min,半径：12.5mm，振幅：5mm | 7500 | 镇江市科瑞制样设备有限公司 | 科瑞 | 中国 | 2014-09-26 | 教学 | 中央财政专项资金 | 唐晓宁
1884 | 能源化学工程专业实验室 | 2011001299 | 边实验台2套水 | 3600*750*800 | 钢木结构 | 6580 | 昆明科奥特实验室设备有限公司 |  | 中国 | 2011-11-01 | 教学 | 呈贡校区建设费 | 赵榆林
1885 | 能源化学工程专业实验室 | 2011001289 | 边实验台1套水 | 6600*750*800 | 钢木结构 | 7456 | 昆明科奥特实验室设备有限公司 |  | 中国 | 2011-11-01 | 教学 | 呈贡校区建设费 | 赵榆林
1886 | 能源化学工程专业实验室 | 2011001290 | 边实验台1套水 | 8230*750*800 | 钢木结构 | 9247 | 昆明科奥特实验室设备有限公司 |  | 中国 | 2011-11-01 | 教学 | 呈贡校区建设费 | 赵榆林
1887 | 能源化学工程专业实验室 | 2011001291 | 边实验台1套水 | 7200*750*800 | 钢木结构 | 8092 | 昆明科奥特实验室设备有限公司 |  | 中国 | 2011-11-01 | 教学 | 呈贡校区建设费 | 赵榆林
1888 | 能源化学工程专业实验室 | 2011001293 | 边实验台1套水 | 4100*750*800 | 钢木结构 | 4912 | 昆明科奥特实验室设备有限公司 |  | 中国 | 2011-11-01 | 教学 | 呈贡校区建设费 | 赵榆林
1889 | 能源化学工程专业实验室 | 2011001294 | 边实验台1套水 | 4500*750*800 | 钢木结构 | 5230 | 昆明科奥特实验室设备有限公司 |  | 中国 | 2011-11-01 | 教学 | 呈贡校区建设费 | 赵榆林
1890 | 能源化学工程专业实验室 | 2011001297 | 边实验台1套水 | 3000*750*800 | 钢木结构 | 3640 | 昆明科奥特实验室设备有限公司 |  | 中国 | 2011-11-01 | 教学 | 呈贡校区建设费 | 赵榆林
1891 | 能源化学工程专业实验室 | 2011001298 | 边实验台1套水 | 3000*750*800 | 钢木结构 | 3640 | 昆明科奥特实验室设备有限公司 |  | 中国 | 2011-11-01 | 教学 | 呈贡校区建设费 | 赵榆林
1892 | 能源化学工程专业实验室 | 2011001300 | 边实验台1套水 | 3600*750*800 | 钢木结构 | 4400 | 昆明科奥特实验室设备有限公司 |  | 中国 | 2011-11-01 | 教学 | 呈贡校区建设费 | 赵榆林
1893 | 能源化学工程专业实验室 | 2011001303 | 边实验台1套水 | 2020*750*800 | 钢木结构 | 2601 | 昆明科奥特实验室设备有限公司 |  | 中国 | 2011-11-01 | 教学 | 呈贡校区建设费 | 赵榆林
1894 | 能源化学工程专业实验室 | 2011001284 | 边实验台 | 6000*750*800 | 钢木结构 | 6360 | 昆明科奥特实验室设备有限公司 |  | 中国 | 2011-11-01 | 教学 | 呈贡校区建设费 | 赵榆林
1895 | 能源化学工程专业实验室 | 2011001285 | 边实验台 | 6000*750*800 | 钢木结构 | 6360 | 昆明科奥特实验室设备有限公司 |  | 中国 | 2011-11-01 | 教学 | 呈贡校区建设费 | 赵榆林
1896 | 能源化学工程专业实验室 | 2011001286 | 边实验台 | 6000*750*800 | 钢木结构 | 6360 | 昆明科奥特实验室设备有限公司 |  | 中国 | 2011-11-01 | 教学 | 呈贡校区建设费 | 赵榆林
1897 | 能源化学工程专业实验室 | 2011001287 | 边实验台 | 6000*750*800 | 钢木结构 | 6360 | 昆明科奥特实验室设备有限公司 |  | 中国 | 2011-11-01 | 教学 | 呈贡校区建设费 | 赵榆林
1898 | 能源化学工程专业实验室 | 2011001288 | 边实验台 | 6000*750*800 | 钢木结构 | 6360 | 昆明科奥特实验室设备有限公司 |  | 中国 | 2011-11-01 | 教学 | 呈贡校区建设费 | 赵榆林
1899 | 能源化学工程专业实验室 | 2011001292 | 边实验台 | 4375*750*800 | 钢木结构 | 4770 | 昆明科奥特实验室设备有限公司 |  | 中国 | 2011-11-01 | 教学 | 呈贡校区建设费 | 赵榆林
1900 | 能源化学工程专业实验室 | 2011001295 | 边实验台 | 3000*750*800 | 钢木结构 | 4800 | 昆明科奥特实验室设备有限公司 |  | 中国 | 2011-11-01 | 教学 | 呈贡校区建设费 | 赵榆林
1901 | 能源化学工程专业实验室 | 2011001296 | 边实验台 | 3000*750*800 | 钢木结构 | 4800 | 昆明科奥特实验室设备有限公司 |  | 中国 | 2011-11-01 | 教学 | 呈贡校区建设费 | 赵榆林
1902 | 能源化学工程专业实验室 | 2011001304 | 边实验台 | 1200*750*800 | 钢木结构 | 1272 | 昆明科奥特实验室设备有限公司 |  | 中国 | 2011-11-01 | 教学 | 呈贡校区建设费 | 赵榆林
1903 | 能源化学工程专业实验室 | 2011001305 | 边实验台 | 1200*750*800 | 钢木结构 | 1272 | 昆明科奥特实验室设备有限公司 |  | 中国 | 2011-11-01 | 教学 | 呈贡校区建设费 | 赵榆林
1904 | 能源化学工程专业实验室 | 2011001306 | 边实验台 | 1800*750*800 | 钢木结构 | 1908 | 昆明科奥特实验室设备有限公司 |  | 中国 | 2011-11-01 | 教学 | 呈贡校区建设费 | 赵榆林
1905 | 能源化学工程专业实验室 | 2011001307 | 边实验台 | 1800*750*800 | 钢木结构 | 1908 | 昆明科奥特实验室设备有限公司 |  | 中国 | 2011-11-01 | 教学 | 呈贡校区建设费 | 赵榆林
1906 | 能源化学工程专业实验室 | 2011001309 | 边实验台 | 1500*750*800 | 钢木结构 | 2030 | 昆明科奥特实验室设备有限公司 |  | 中国 | 2011-11-01 | 教学 | 呈贡校区建设费 | 赵榆林
1907 | 能源化学工程专业实验室 | 2011001310 | 边实验台 | 1500*750*800 | 钢木结构 | 2030 | 昆明科奥特实验室设备有限公司 |  | 中国 | 2011-11-01 | 教学 | 呈贡校区建设费 | 赵榆林
1908 | 能源化学工程专业实验室 | 2011001311 | 边实验台 | 1500*750*800 | 钢木结构 | 2030 | 昆明科奥特实验室设备有限公司 |  | 中国 | 2011-11-01 | 教学 | 呈贡校区建设费 | 赵榆林
1909 | 能源化学工程专业实验室 | 2011001312 | 边实验台 | 1500*750*800 | 钢木结构 | 2030 | 昆明科奥特实验室设备有限公司 |  | 中国 | 2011-11-01 | 教学 | 呈贡校区建设费 | 赵榆林
1910 | 能源化学工程专业实验室 | 2011001313 | 边实验台 | 1500*750*800 | 钢木结构 | 2030 | 昆明科奥特实验室设备有限公司 |  | 中国 | 2011-11-01 | 教学 | 呈贡校区建设费 | 赵榆林
1911 | 能源化学工程专业实验室 | 2011001314 | 边实验台 | 1500*750*800 | 钢木结构 | 2030 | 昆明科奥特实验室设备有限公司 |  | 中国 | 2011-11-01 | 教学 | 呈贡校区建设费 | 赵榆林
1912 | 能源化学工程专业实验室 | 2011001315 | 边实验台 | 1500*750*800 | 钢木结构 | 2030 | 昆明科奥特实验室设备有限公司 |  | 中国 | 2011-11-01 | 教学 | 呈贡校区建设费 | 赵榆林
1913 | 能源化学工程专业实验室 | 2011001316 | 边实验台 | 1500*750*800 | 钢木结构 | 2030 | 昆明科奥特实验室设备有限公司 |  | 中国 | 2011-11-01 | 教学 | 呈贡校区建设费 | 赵榆林
1914 | 能源化学工程专业实验室 | 2011001317 | 边实验台 | 1500*750*800 | 钢木结构 | 2030 | 昆明科奥特实验室设备有限公司 |  | 中国 | 2011-11-01 | 教学 | 呈贡校区建设费 | 赵榆林
1915 | 能源化学工程专业实验室 | 2011001318 | 边实验台 | 1500*750*800 | 钢木结构 | 2030 | 昆明科奥特实验室设备有限公司 |  | 中国 | 2011-11-01 | 教学 | 呈贡校区建设费 | 赵榆林
1916 | 能源化学工程专业实验室 | 2011001319 | 边实验台 | 1500*750*800 | 钢木结构 | 2030 | 昆明科奥特实验室设备有限公司 |  | 中国 | 2011-11-01 | 教学 | 呈贡校区建设费 | 赵榆林
1917 | 能源化学工程专业实验室 | 2011001320 | 边实验台 | 1500*750*800 | 钢木结构 | 2030 | 昆明科奥特实验室设备有限公司 |  | 中国 | 2011-11-01 | 教学 | 呈贡校区建设费 | 赵榆林
1918 | 能源化学工程专业实验室 | 2011001321 | 边实验台 | 1500*750*800 | 钢木结构 | 2030 | 昆明科奥特实验室设备有限公司 |  | 中国 | 2011-11-01 | 教学 | 呈贡校区建设费 | 赵榆林
1919 | 能源化学工程专业实验室 | 2011001322 | 边实验台 | 1500*750*800 | 钢木结构 | 2030 | 昆明科奥特实验室设备有限公司 |  | 中国 | 2011-11-01 | 教学 | 呈贡校区建设费 | 赵榆林
1920 | 能源化学工程专业实验室 | 2011001323 | 边实验台 | 1500*750*800 | 钢木结构 | 2030 | 昆明科奥特实验室设备有限公司 |  | 中国 | 2011-11-01 | 教学 | 呈贡校区建设费 | 赵榆林
1921 | 能源化学工程专业实验室 | 2011001324 | 边实验台 | 1500*750*800 | 钢木结构 | 2030 | 昆明科奥特实验室设备有限公司 |  | 中国 | 2011-11-01 | 教学 | 呈贡校区建设费 | 赵榆林
1922 | 能源化学工程专业实验室 | 2011001325 | 边实验台 | 1500*750*800 | 钢木结构 | 2030 | 昆明科奥特实验室设备有限公司 |  | 中国 | 2011-11-01 | 教学 | 呈贡校区建设费 | 赵榆林
1923 | 能源化学工程专业实验室 | 2011001326 | 边实验台 | 1500*750*800 | 钢木结构 | 2030 | 昆明科奥特实验室设备有限公司 |  | 中国 | 2011-11-01 | 教学 | 呈贡校区建设费 | 赵榆林
1924 | 能源化学工程专业实验室 | 2011001327 | 边实验台 | 1500*750*800 | 钢木结构 | 2030 | 昆明科奥特实验室设备有限公司 |  | 中国 | 2011-11-01 | 教学 | 呈贡校区建设费 | 赵榆林
1925 | 能源化学工程专业实验室 | 2011001328 | 边实验台 | 1500*750*800 | 钢木结构 | 2030 | 昆明科奥特实验室设备有限公司 |  | 中国 | 2011-11-01 | 教学 | 呈贡校区建设费 | 赵榆林
1926 | 能源化学工程专业实验室 | 2011001329 | 边实验台 | 1500*750*800 | 钢木结构 | 2030 | 昆明科奥特实验室设备有限公司 |  | 中国 | 2011-11-01 | 教学 | 呈贡校区建设费 | 赵榆林
1927 | 能源化学工程专业实验室 | 2011001330 | 边实验台 | 1500*750*800 | 钢木结构 | 2030 | 昆明科奥特实验室设备有限公司 |  | 中国 | 2011-11-01 | 教学 | 呈贡校区建设费 | 赵榆林
1928 | 能源化学工程专业实验室 | 2011001331 | 边实验台 | 1500*750*800 | 钢木结构 | 2030 | 昆明科奥特实验室设备有限公司 |  | 中国 | 2011-11-01 | 教学 | 呈贡校区建设费 | 赵榆林
1929 | 能源化学工程专业实验室 | 2011001332 | 边实验台 | 1500*750*800 | 钢木结构 | 2030 | 昆明科奥特实验室设备有限公司 |  | 中国 | 2011-11-01 | 教学 | 呈贡校区建设费 | 赵榆林
1930 | 能源化学工程专业实验室 | 2011001333 | 边实验台 | 1500*750*800 | 钢木结构 | 2030 | 昆明科奥特实验室设备有限公司 |  | 中国 | 2011-11-01 | 教学 | 呈贡校区建设费 | 赵榆林
1931 | 能源化学工程专业实验室 | 2011001334 | 边实验台 | 1500*750*800 | 钢木结构 | 2030 | 昆明科奥特实验室设备有限公司 |  | 中国 | 2011-11-01 | 教学 | 呈贡校区建设费 | 赵榆林
1932 | 能源化学工程专业实验室 | 2011001335 | 边实验台 | 1500*750*800 | 钢木结构 | 2030 | 昆明科奥特实验室设备有限公司 |  | 中国 | 2011-11-01 | 教学 | 呈贡校区建设费 | 赵榆林
1933 | 能源化学工程专业实验室 | 2011001336 | 边实验台 | 1500*750*800 | 钢木结构 | 2030 | 昆明科奥特实验室设备有限公司 |  | 中国 | 2011-11-01 | 教学 | 呈贡校区建设费 | 赵榆林
1934 | 能源化学工程专业实验室 | 2011001337 | 边实验台 | 1500*750*800 | 钢木结构 | 2030 | 昆明科奥特实验室设备有限公司 |  | 中国 | 2011-11-01 | 教学 | 呈贡校区建设费 | 赵榆林
1935 | 能源化学工程专业实验室 | 2011001338 | 边实验台 | 1500*750*800 | 钢木结构 | 2030 | 昆明科奥特实验室设备有限公司 |  | 中国 | 2011-11-01 | 教学 | 呈贡校区建设费 | 赵榆林
1936 | 能源化学工程专业实验室 | 2011001339 | 边实验台 | 1500*750*800 | 钢木结构 | 2030 | 昆明科奥特实验室设备有限公司 |  | 中国 | 2011-11-01 | 教学 | 呈贡校区建设费 | 赵榆林
1937 | 能源化学工程专业实验室 | 2011001340 | 边实验台 | 1500*750*800 | 钢木结构 | 2030 | 昆明科奥特实验室设备有限公司 |  | 中国 | 2011-11-01 | 教学 | 呈贡校区建设费 | 赵榆林
1938 | 能源化学工程专业实验室 | 2011001341 | 边实验台 | 1500*750*800 | 钢木结构 | 2030 | 昆明科奥特实验室设备有限公司 |  | 中国 | 2011-11-01 | 教学 | 呈贡校区建设费 | 赵榆林
1939 | 能源化学工程专业实验室 | 2011001342 | 边实验台 | 1500*750*800 | 钢木结构 | 2030 | 昆明科奥特实验室设备有限公司 |  | 中国 | 2011-11-01 | 教学 | 呈贡校区建设费 | 赵榆林
1940 | 能源化学工程专业实验室 | 2011001343 | 边实验台 | 1500*750*800 | 钢木结构 | 2030 | 昆明科奥特实验室设备有限公司 |  | 中国 | 2011-11-01 | 教学 | 呈贡校区建设费 | 赵榆林
1941 | 能源化学工程专业实验室 | 2011001344 | 边实验台 | 1500*750*800 | 钢木结构 | 2030 | 昆明科奥特实验室设备有限公司 |  | 中国 | 2011-11-01 | 教学 | 呈贡校区建设费 | 赵榆林
1942 | 能源化学工程专业实验室 | 2011001345 | 边实验台 | 1500*750*800 | 钢木结构 | 2030 | 昆明科奥特实验室设备有限公司 |  | 中国 | 2011-11-01 | 教学 | 呈贡校区建设费 | 赵榆林
1943 | 能源化学工程专业实验室 | 2011001346 | 边实验台 | 1500*750*800 | 钢木结构 | 2030 | 昆明科奥特实验室设备有限公司 |  | 中国 | 2011-11-01 | 教学 | 呈贡校区建设费 | 赵榆林
1944 | 能源化学工程专业实验室 | 2011001347 | 边实验台 | 1500*750*800 | 钢木结构 | 2030 | 昆明科奥特实验室设备有限公司 |  | 中国 | 2011-11-01 | 教学 | 呈贡校区建设费 | 赵榆林
1945 | 能源化学工程专业实验室 | 2011001348 | 边实验台 | 1500*750*800 | 钢木结构 | 2030 | 昆明科奥特实验室设备有限公司 |  | 中国 | 2011-11-01 | 教学 | 呈贡校区建设费 | 赵榆林
1946 | 能源化学工程专业实验室 | 2011001349 | 边实验台 | 1500*750*800 | 钢木结构 | 2030 | 昆明科奥特实验室设备有限公司 |  | 中国 | 2011-11-01 | 教学 | 呈贡校区建设费 | 赵榆林
1947 | 能源化学工程专业实验室 | 2011001350 | 边实验台 | 1500*750*800 | 钢木结构 | 2030 | 昆明科奥特实验室设备有限公司 |  | 中国 | 2011-11-01 | 教学 | 呈贡校区建设费 | 赵榆林
1948 | 能源化学工程专业实验室 | 2011001351 | 边实验台 | 1500*750*800 | 钢木结构 | 2030 | 昆明科奥特实验室设备有限公司 |  | 中国 | 2011-11-01 | 教学 | 呈贡校区建设费 | 赵榆林
1949 | 能源化学工程专业实验室 | 2011001352 | 边实验台 | 1500*750*800 | 钢木结构 | 2030 | 昆明科奥特实验室设备有限公司 |  | 中国 | 2011-11-01 | 教学 | 呈贡校区建设费 | 赵榆林
1950 | 能源化学工程专业实验室 | 2011001353 | 边实验台 | 1500*750*800 | 钢木结构 | 2030 | 昆明科奥特实验室设备有限公司 |  | 中国 | 2011-11-01 | 教学 | 呈贡校区建设费 | 赵榆林
1951 | 能源化学工程专业实验室 | 2011001354 | 边实验台 | 1500*750*800 | 钢木结构 | 2030 | 昆明科奥特实验室设备有限公司 |  | 中国 | 2011-11-01 | 教学 | 呈贡校区建设费 | 赵榆林
1952 | 能源化学工程专业实验室 | 2011001355 | 边实验台 | 1500*750*800 | 钢木结构 | 2030 | 昆明科奥特实验室设备有限公司 |  | 中国 | 2011-11-01 | 教学 | 呈贡校区建设费 | 赵榆林
1953 | 能源化学工程专业实验室 | 2011001356 | 边实验台 | 1500*750*800 | 钢木结构 | 2030 | 昆明科奥特实验室设备有限公司 |  | 中国 | 2011-11-01 | 教学 | 呈贡校区建设费 | 赵榆林
1954 | 能源化学工程专业实验室 | 2011001357 | 边实验台 | 1500*750*800 | 钢木结构 | 2030 | 昆明科奥特实验室设备有限公司 |  | 中国 | 2011-11-01 | 教学 | 呈贡校区建设费 | 赵榆林
1955 | 能源化学工程专业实验室 | 2011001358 | 边实验台 | 1500*750*800 | 钢木结构 | 2030 | 昆明科奥特实验室设备有限公司 |  | 中国 | 2011-11-01 | 教学 | 呈贡校区建设费 | 赵榆林
1956 | 能源化学工程专业实验室 | 2011001359 | 边实验台 | 1500*750*800 | 钢木结构 | 2030 | 昆明科奥特实验室设备有限公司 |  | 中国 | 2011-11-01 | 教学 | 呈贡校区建设费 | 赵榆林
1957 | 能源化学工程专业实验室 | 2011001360 | 边实验台 | 1500*750*800 | 钢木结构 | 2030 | 昆明科奥特实验室设备有限公司 |  | 中国 | 2011-11-01 | 教学 | 呈贡校区建设费 | 赵榆林
1958 | 能源化学工程专业实验室 | 2011001361 | 边实验台 | 1500*750*800 | 钢木结构 | 2030 | 昆明科奥特实验室设备有限公司 |  | 中国 | 2011-11-01 | 教学 | 呈贡校区建设费 | 赵榆林
1959 | 能源化学工程专业实验室 | 2011001362 | 边实验台 | 1500*750*800 | 钢木结构 | 2030 | 昆明科奥特实验室设备有限公司 |  | 中国 | 2011-11-01 | 教学 | 呈贡校区建设费 | 赵榆林
1960 | 能源化学工程专业实验室 | 2011001363 | 边实验台 | 2400*750*800 | 钢木结构 | 3840 | 昆明科奥特实验室设备有限公司 |  | 中国 | 2011-11-01 | 教学 | 呈贡校区建设费 | 赵榆林
1961 | 能源化学工程专业实验室 | 2012002303 | 闭口闪点试验器 | BS-1 | 室温-450℃ | 8200 | 江苏江分电分析仪器有限公司 |  | 中国 | 2012-02-01 | 教学 | 科研基础平台经费 | 赵榆林
1962 | 能源化学工程专业实验室 | 20114692 | 笔记本电脑 | 惠普CQ36-105TX | 2G/320G/13.3" | 5400 | 惠普公司 |  | 中国 | 2011-04-01 | 科研 | 科研费 | 司甜
1963 | 能源化学工程专业实验室 | 2012005441 | 笔记本电脑 | A452 | CPU:I5-3210M;内存：4GB;硬盘：750GB | 4860 | 华硕电脑股份有限公司 |  | 中国 | 2012-10-01 | 科研 | 科研费 | 孙彦琳
1964 | 能源化学工程专业实验室 | 2014001824 | 笔记本电脑 | Think Pad X1 Carbon | core i5/4G/150G | 6358 | 联想集团 | Think Pad | 中国 | 2014-04-17 | 科研 | 科研费 | 唐晓宁
1965 | 能源化学工程专业实验室 | 2016010781 | 笔记本电脑 | 戴尔Latitude 3470 | I5 6200/4G/500G//14寸LED | 5100 | 戴尔（中国）有限公司 | 戴尔 | 中国 | 2016-10-24 | 教学 | 科研费 | 苏红莹
1966 | 能源化学工程专业实验室 | 2015001739 | 保险柜 | 150型 | 150L | 2880 | 昆明帝达有限公司 | kunmingdida | 中国 | 2015-03-02 | 教学 | 一般设备费 | 赵榆林
1967 | 能源化学工程专业实验室 | 2011006383 | 饱和蒸汽压测定器 | SYD-8017 | 1600W | 8838 | 上海昌吉地质仪器有限公司 |  | 中国 | 2011-11-01 | 教学 | 科研基础平台经费 | 赵榆林
1968 | 轻化工程专业实验室 | 2014003465 | 自动液相色谱分离层析仪 | ME99-3 | 收集容量：12mlX100 | 46000 | 上海沪西分析仪器厂有限公司 | 上海沪西 | 中国 | 2013-07-12 | 教学 | 中央财政专项资金 | 张恒
1969 | 轻化工程专业实验室 | 20080368 | 自动磨浆机 | PFI 2511 | 标准游离度599±15 | 498000 | KRK公司 |  | 日本 | 2008-03-01 | 教学 | 教学设备费 | 张恒
1970 | 轻化工程专业实验室 | 20041660 | 自动部分收集器 | BSZ-100 | * | 2950 | 上海科学仪器公司 |  | 中国 | 2004-06-01 | 科研 | 科研费 | 张恒
1971 | 轻化工程专业实验室 | 2013002417 | 紫外分光光度计 | TU-1950 | 波长范围：190～900nm； | 100000 | 北京普析通用公司 |  | 中国 | 2013-01-01 | 教学 | 科研基础平台经费 | 张恒
1972 | 轻化工程专业实验室 | 2011001002 | 资料柜 | 1000*470*2000 | 铝木结构 | 1000 | 昆明科奥特实验室设备有限公司 |  | 中国 | 2011-11-01 | 教学 | 呈贡校区建设费 | 张恒
1973 | 轻化工程专业实验室 | 2011001003 | 资料柜 | 1000*470*2000 | 铝木结构 | 1000 | 昆明科奥特实验室设备有限公司 |  | 中国 | 2011-11-01 | 教学 | 呈贡校区建设费 | 张恒
1974 | 轻化工程专业实验室 | 2011001004 | 资料柜 | 1000*470*2000 | 铝木结构 | 1000 | 昆明科奥特实验室设备有限公司 |  | 中国 | 2011-11-01 | 教学 | 呈贡校区建设费 | 张恒
1975 | 轻化工程专业实验室 | 2011001005 | 资料柜 | 1000*470*2000 | 铝木结构 | 1000 | 昆明科奥特实验室设备有限公司 |  | 中国 | 2011-11-01 | 教学 | 呈贡校区建设费 | 张恒
1976 | 轻化工程专业实验室 | 2011001006 | 资料柜 | 1000*470*2000 | 铝木结构 | 1000 | 昆明科奥特实验室设备有限公司 |  | 中国 | 2011-11-01 | 教学 | 呈贡校区建设费 | 张恒
1977 | 轻化工程专业实验室 | 2011001007 | 资料柜 | 1000*470*2000 | 铝木结构 | 1000 | 昆明科奥特实验室设备有限公司 |  | 中国 | 2011-11-01 | 教学 | 呈贡校区建设费 | 张恒
1978 | 轻化工程专业实验室 | 2011001008 | 资料柜 | 1000*470*2000 | 铝木结构 | 1000 | 昆明科奥特实验室设备有限公司 |  | 中国 | 2011-11-01 | 教学 | 呈贡校区建设费 | 张恒
1979 | 轻化工程专业实验室 | 2011001009 | 资料柜 | 1000*470*2000 | 铝木结构 | 1000 | 昆明科奥特实验室设备有限公司 |  | 中国 | 2011-11-01 | 教学 | 呈贡校区建设费 | 张恒
1980 | 轻化工程专业实验室 | 2011001010 | 资料柜 | 1000*470*2000 | 铝木结构 | 1000 | 昆明科奥特实验室设备有限公司 |  | 中国 | 2011-11-01 | 教学 | 呈贡校区建设费 | 张恒
1981 | 轻化工程专业实验室 | 2011001011 | 资料柜 | 1000*470*2000 | 铝木结构 | 1000 | 昆明科奥特实验室设备有限公司 |  | 中国 | 2011-11-01 | 教学 | 呈贡校区建设费 | 张恒
1982 | 轻化工程专业实验室 | 2011001012 | 资料柜 | 1000*470*2000 | 铝木结构 | 1000 | 昆明科奥特实验室设备有限公司 |  | 中国 | 2011-11-01 | 教学 | 呈贡校区建设费 | 张恒
1983 | 轻化工程专业实验室 | 2011001013 | 资料柜 | 1000*470*2000 | 铝木结构 | 1000 | 昆明科奥特实验室设备有限公司 |  | 中国 | 2011-11-01 | 教学 | 呈贡校区建设费 | 张恒
1984 | 轻化工程专业实验室 | 2011001014 | 资料柜 | 1000*470*2000 | 铝木结构 | 1000 | 昆明科奥特实验室设备有限公司 |  | 中国 | 2011-11-01 | 教学 | 呈贡校区建设费 | 张恒
1985 | 轻化工程专业实验室 | 2011001015 | 资料柜 | 1000*470*2000 | 铝木结构 | 1000 | 昆明科奥特实验室设备有限公司 |  | 中国 | 2011-11-01 | 教学 | 呈贡校区建设费 | 张恒
1986 | 轻化工程专业实验室 | 2011001016 | 资料柜 | 1000*470*2000 | 铝木结构 | 1000 | 昆明科奥特实验室设备有限公司 |  | 中国 | 2011-11-01 | 教学 | 呈贡校区建设费 | 张恒
1987 | 轻化工程专业实验室 | 2011000941 | 中央仪器台 | 4500*1500*800 | 钢木结构 | 9540 | 昆明科奥特实验室设备有限公司 |  | 中国 | 2011-11-01 | 教学 | 呈贡校区建设费 | 张恒
1988 | 轻化工程专业实验室 | 2011000938 | 中央实验台（带试剂架、6套水） | 5500*1500*800 | 钢木结构 | 15840 | 昆明科奥特实验室设备有限公司 |  | 中国 | 2011-11-01 | 教学 | 呈贡校区建设费 | 张恒
1989 | 轻化工程专业实验室 | 2011000939 | 中央实验台（带试剂架、6套水） | 5500*1500*800 | 钢木结构 | 15840 | 昆明科奥特实验室设备有限公司 |  | 中国 | 2011-11-01 | 教学 | 呈贡校区建设费 | 张恒
1990 | 轻化工程专业实验室 | 2011000940 | 中央实验台（带试剂架、6套水） | 5500*1500*800 | 钢木结构 | 15840 | 昆明科奥特实验室设备有限公司 |  | 中国 | 2011-11-01 | 教学 | 呈贡校区建设费 | 张恒
1991 | 轻化工程专业实验室 | 2011000917 | 中央实验台（带试剂架、4套水） | 3600*1500*800 | 钢木结构 | 10392 | 昆明科奥特实验市设备有限公司 |  | 中国 | 2011-11-01 | 教学 | 呈贡校区建设费 | 张恒
1992 | 轻化工程专业实验室 | 2011000918 | 中央实验台（带试剂架、4套水） | 3600*1500*800 | 钢木结构 | 10392 | 昆明科奥特实验市设备有限公司 |  | 中国 | 2011-11-01 | 教学 | 呈贡校区建设费 | 张恒
1993 | 轻化工程专业实验室 | 2011000919 | 中央实验台（带试剂架、4套水） | 3600*1500*800 | 钢木结构 | 10392 | 昆明科奥特实验市设备有限公司 |  | 中国 | 2011-11-01 | 教学 | 呈贡校区建设费 | 张恒
1994 | 轻化工程专业实验室 | 2011000923 | 中央实验台（带试剂架、4套水） | 4200*1500*800 | 钢木结构 | 11904 | 昆明科奥特实验室设备有限公司 |  | 中国 | 2011-11-01 | 教学 | 呈贡校区建设费 | 张恒
1995 | 轻化工程专业实验室 | 2011000933 | 中央实验台（带试剂架、4套水） | 4800*1500*800 | 钢木结构 | 18600 | 昆明科奥特实验室设备有限公司 |  | 中国 | 2011-11-01 | 教学 | 呈贡校区建设费 | 张恒
1996 | 轻化工程专业实验室 | 2011000934 | 中央实验台（带试剂架、4套水） | 4800*1500*800 | 钢木结构 | 18600 | 昆明科奥特实验室设备有限公司 |  | 中国 | 2011-11-01 | 教学 | 呈贡校区建设费 | 张恒
1997 | 轻化工程专业实验室 | 2011000935 | 中央实验台（带试剂架、4套水） | 4800*1500*800 | 钢木结构 | 18600 | 昆明科奥特实验室设备有限公司 |  | 中国 | 2011-11-01 | 教学 | 呈贡校区建设费 | 张恒
1998 | 轻化工程专业实验室 | 2011000936 | 中央实验台（带试剂架、4套水） | 4800*1500*800 | 钢木结构 | 18600 | 昆明科奥特实验室设备有限公司 |  | 中国 | 2011-11-01 | 教学 | 呈贡校区建设费 | 张恒
1999 | 轻化工程专业实验室 | 2011000937 | 中央实验台（带试剂架、4套水） | 4800*1500*800 | 钢木结构 | 18600 | 昆明科奥特实验室设备有限公司 |  | 中国 | 2011-11-01 | 教学 | 呈贡校区建设费 | 张恒
2000 | 轻化工程专业实验室 | 2011000921 | 中央实验台（带试剂架、2套水） | 3600*1500*800 | 钢木结构 | 9732 | 昆明科奥特实验室设备有限公司 |  | 中国 | 2011-11-01 | 教学 | 呈贡校区建设费 | 张恒
2001 | 轻化工程专业实验室 | 2011000922 | 中央实验台（带试剂架、2套水） | 3600*1500*800 | 钢木结构 | 9732 | 昆明科奥特实验室设备有限公司 |  | 中国 | 2011-11-01 | 教学 | 呈贡校区建设费 | 张恒
2002 | 轻化工程专业实验室 | 2011000920 | 中央实验台（带试剂架） | 3600*1500*800 | 钢木结构 | 9072 | 昆明科奥特实验室设备有限公司 |  | 中国 | 2011-11-01 | 教学 | 呈贡校区建设费 | 张恒
2003 | 轻化工程专业实验室 | 20052693 | 智能数显恒温干燥箱 | DF-4 | 最高温度200℃ | 5400 | 郑州长城科工贸公司 |  | 中国 | 2005-05-01 | 科研 | 科研费 | 张恒
2004 | 轻化工程专业实验室 | 20052694 | 智能数显恒温干燥箱 | DF-5 | 最高温度200℃ | 7400 | 郑州长城科工贸公司 |  | 中国 | 2005-05-01 | 科研 | 科研费 | 张恒
2005 | 轻化工程专业实验室 | 11024807 | 智能恒温水浴 | HH-601 | 控温范围：室温-95℃ | 1320 | 金坛科析仪器公司 |  | 中国 | 2011-09-01 | 教学 | 呈贡校区建设费 | 张恒
2006 | 轻化工程专业实验室 | 2013412466 | 制氧机 | 7F-3 | 出氧浓度93%±3% | 2900 | 江苏鱼跃医疗设备股份有限公司 | 鱼跃 | 中国 | 2013-10-17 | 科研 | 科研费 | 张恒
2007 | 轻化工程专业实验室 | 2014000956 | 制氧机 | 7F-3 | 氧气流量：1-3L/min，输出压力：0.04-0.05MP | 2900 | 江苏鱼跃医疗设备股份有限公司 | 鱼跃 | 中国 | 2013-06-25 | 科研 | 科研费 | 张恒
2008 | 轻化工程专业实验室 | 2011010419 | 纸张电子撕裂度测定仪 | ZSED-1000 | 测量范围：0-1000mN，撕裂力臂：104±1mm | 16000 | 长春市月明小型试验机有限责任公司 |  | 中国 | 2011-12-01 | 教学 | 呈贡校区建设费 | 张恒
2009 | 轻化工程专业实验室 | 11024800 | 纸张尘埃度测定仪 | DRK117 | 标准尘埃图片0.05-5 | 2390 | 济南德瑞克仪器公司 |  | 中国 | 2011-09-01 | 教学 | 呈贡校区建设费 | 张恒
2010 | 轻化工程专业实验室 | 20154d0519 | 纸页压榨器 | No.2569 | 不锈钢构造，气体要求：95 psi | 74193.9 | 日本KRK公司/上海林纸科学仪器有限公司（代理） | KRK | 日本 | 2013-07-08 | 教学 | 德元贷款 | 何洁
2011 | 轻化工程专业实验室 | 20154d0518 | 纸页干燥器 | No.2547 | 圆形干燥环：20片(*材质：不锈钢）；圆形干燥板:18片（材质：SUS304） | 66631.26 | 日本KRK公司/上海林纸科学仪器有限公司（代理） | KRK | 日本 | 2013-07-08 | 教学 | 德元贷款 | 何洁
2012 | 轻化工程专业实验室 | 11024798 | 纸页成形器 | ZQJ1-BII | 干燥温度：80℃-110℃ | 38800 | 陕西科大机械厂 |  | 中国 | 2011-09-01 | 教学 | 呈贡校区建设费 | 张恒
2013 | 轻化工程专业实验室 | 2012002325 | 纸和纸张厚度测定仪 | DRK107B | 测量范围：0-25mm，测量精度：0.001mm | 2800 | 济南德瑞克仪器有限公司 |  | 中国 | 2012-03-01 | 教学 | 呈贡校区建设费 | 张恒
2014 | 轻化工程专业实验室 | 20099904 | 蒸煮锅 | ZQSI-15 | 容量15升 | 18600 | 陕西科技大学机械厂 |  | 中国 | 2009-11-01 | 教学 | 教学设备费 | 张恒
2015 | 轻化工程专业实验室 | 2013002415 | 真空干燥箱 | DZF-6210 | 达到真空度：133Pa | 20000 | 上海天呈实验仪器制造有限公司 |  | 中国 | 2013-01-01 | 教学 | 科研基础平台经费 | 张恒
2016 | 轻化工程专业实验室 | 19920239 | 油压机 | ZQYC-200 | * | 5000 | 西北轻工业学院工厂 |  | 中国 | 1992-04-01 | 教学 | 教学设备费 | 张恒
2017 | 轻化工程专业实验室 | 2011000965 | 药品柜 | 1000*470*2000 | 铝木结构 | 1000 | 昆明科奥特实验室设备有限公司 |  | 中国 | 2011-11-01 | 教学 | 呈贡校区建设费 | 张恒
2018 | 轻化工程专业实验室 | 2011000966 | 药品柜 | 1000*470*2000 | 铝木结构 | 1000 | 昆明科奥特实验室设备有限公司 |  | 中国 | 2011-11-01 | 教学 | 呈贡校区建设费 | 张恒
2019 | 轻化工程专业实验室 | 2011000967 | 药品柜 | 1000*470*2000 | 铝木结构 | 1000 | 昆明科奥特实验室设备有限公司 |  | 中国 | 2011-11-01 | 教学 | 呈贡校区建设费 | 张恒
2020 | 轻化工程专业实验室 | 2011000968 | 药品柜 | 1000*470*2000 | 铝木结构 | 1000 | 昆明科奥特实验室设备有限公司 |  | 中国 | 2011-11-01 | 教学 | 呈贡校区建设费 | 张恒
2021 | 轻化工程专业实验室 | 2011000969 | 药品柜 | 1000*470*2000 | 铝木结构 | 1000 | 昆明科奥特实验室设备有限公司 |  | 中国 | 2011-11-01 | 教学 | 呈贡校区建设费 | 张恒
2022 | 轻化工程专业实验室 | 2011000970 | 药品柜 | 1000*470*2000 | 铝木结构 | 1000 | 昆明科奥特实验室设备有限公司 |  | 中国 | 2011-11-01 | 教学 | 呈贡校区建设费 | 张恒
2023 | 轻化工程专业实验室 | 2011000971 | 药品柜 | 1000*470*2000 | 铝木结构 | 1000 | 昆明科奥特实验室设备有限公司 |  | 中国 | 2011-11-01 | 教学 | 呈贡校区建设费 | 张恒
2024 | 轻化工程专业实验室 | 2011000972 | 药品柜 | 1000*470*2000 | 铝木结构 | 1000 | 昆明科奥特实验室设备有限公司 |  | 中国 | 2011-11-01 | 教学 | 呈贡校区建设费 | 张恒
2025 | 轻化工程专业实验室 | 2011000973 | 药品柜 | 1000*470*2000 | 铝木结构 | 1000 | 昆明科奥特实验室设备有限公司 |  | 中国 | 2011-11-01 | 教学 | 呈贡校区建设费 | 张恒
2026 | 轻化工程专业实验室 | 2011000974 | 药品柜 | 1000*470*2000 | 铝木结构 | 1000 | 昆明科奥特实验室设备有限公司 |  | 中国 | 2011-11-01 | 教学 | 呈贡校区建设费 | 张恒
2027 | 轻化工程专业实验室 | 2011000975 | 药品柜 | 1000*470*2000 | 铝木结构 | 1000 | 昆明科奥特实验室设备有限公司 |  | 中国 | 2011-11-01 | 教学 | 呈贡校区建设费 | 张恒
2028 | 轻化工程专业实验室 | 2011000976 | 药品柜 | 1000*470*2000 | 铝木结构 | 1000 | 昆明科奥特实验室设备有限公司 |  | 中国 | 2011-11-01 | 教学 | 呈贡校区建设费 | 张恒
2029 | 轻化工程专业实验室 | 2011000977 | 药品柜 | 1000*470*2000 | 铝木结构 | 1000 | 昆明科奥特实验室设备有限公司 |  | 中国 | 2011-11-01 | 教学 | 呈贡校区建设费 | 张恒
2030 | 轻化工程专业实验室 | 2011000978 | 药品柜 | 1000*470*2000 | 铝木结构 | 1000 | 昆明科奥特实验室设备有限公司 |  | 中国 | 2011-11-01 | 教学 | 呈贡校区建设费 | 张恒
2031 | 轻化工程专业实验室 | 2011000979 | 药品柜 | 1000*470*2000 | 铝木结构 | 1000 | 昆明科奥特实验室设备有限公司 |  | 中国 | 2011-11-01 | 教学 | 呈贡校区建设费 | 张恒
2032 | 轻化工程专业实验室 | 2011000980 | 药品柜 | 1000*470*2000 | 铝木结构 | 1000 | 昆明科奥特实验室设备有限公司 |  | 中国 | 2011-11-01 | 教学 | 呈贡校区建设费 | 张恒
2033 | 轻化工程专业实验室 | 2011000981 | 药品柜 | 1000*470*2000 | 铝木结构 | 1000 | 昆明科奥特实验室设备有限公司 |  | 中国 | 2011-11-01 | 教学 | 呈贡校区建设费 | 张恒
2034 | 轻化工程专业实验室 | 2011000982 | 药品柜 | 1000*470*2000 | 铝木结构 | 1000 | 昆明科奥特实验室设备有限公司 |  | 中国 | 2011-11-01 | 教学 | 呈贡校区建设费 | 张恒
2035 | 轻化工程专业实验室 | 2011000983 | 药品柜 | 1000*470*2000 | 铝木结构 | 1000 | 昆明科奥特实验室设备有限公司 |  | 中国 | 2011-11-01 | 教学 | 呈贡校区建设费 | 张恒
2036 | 轻化工程专业实验室 | 2011000984 | 药品柜 | 1000*470*2000 | 铝木结构 | 1000 | 昆明科奥特实验室设备有限公司 |  | 中国 | 2011-11-01 | 教学 | 呈贡校区建设费 | 张恒
2037 | 轻化工程专业实验室 | 2011000985 | 药品柜 | 1000*470*2000 | 铝木结构 | 1000 | 昆明科奥特实验室设备有限公司 |  | 中国 | 2011-11-01 | 教学 | 呈贡校区建设费 | 张恒
2038 | 轻化工程专业实验室 | 2011000986 | 药品柜 | 1000*470*2000 | 铝木结构 | 1000 | 昆明科奥特实验室设备有限公司 |  | 中国 | 2011-11-01 | 教学 | 呈贡校区建设费 | 张恒
2039 | 轻化工程专业实验室 | 2011000987 | 药品柜 | 1000*470*2000 | 铝木结构 | 1000 | 昆明科奥特实验室设备有限公司 |  | 中国 | 2011-11-01 | 教学 | 呈贡校区建设费 | 张恒
2040 | 轻化工程专业实验室 | 2011000988 | 药品柜 | 1000*470*2000 | 铝木结构 | 1000 | 昆明科奥特实验室设备有限公司 |  | 中国 | 2011-11-01 | 教学 | 呈贡校区建设费 | 张恒
2041 | 轻化工程专业实验室 | 2011000989 | 药品柜 | 1000*470*2000 | 铝木结构 | 1000 | 昆明科奥特实验室设备有限公司 |  | 中国 | 2011-11-01 | 教学 | 呈贡校区建设费 | 张恒
2042 | 轻化工程专业实验室 | 2011000990 | 药品柜 | 1000*470*2000 | 铝木结构 | 1000 | 昆明科奥特实验室设备有限公司 |  | 中国 | 2011-11-01 | 教学 | 呈贡校区建设费 | 张恒
2043 | 轻化工程专业实验室 | 2014003464 | 摇床 | Ecotron | 最大容量:25个100mL | 59000 | 瑞士INFORS公司 | 瑞士INFORS | 瑞士 | 2013-07-12 | 教学 | 中央财政专项资金 | 张恒
2044 | 轻化工程专业实验室 | 20057233 | 氧漂小群罐 | ZQS1-1FII | 1升/只0.8MPa | 6000 | 陕西科技大学机械厂 |  | 中国 | 2005-11-01 | 科研 | 科研费 | 周学飞
2045 | 轻化工程专业实验室 | 20164d0261 | 氧弹量热量仪 | C200 | 用于测量液体和固体样品的热值，符合标准: DIN 51900,ISO 1928, ASTM D240, ASTM D4809, ASTM D5865, ASTM D1989 | 127636.82 | 广州仪科实验室技术有限公司 | IKA | 中国 | 2013-07-08 | 教学 | 德元贷款
2046 | 轻化工程专业实验室 | 20022752 | 研磨机 | * | * | 3098 | 广州 |  | 中国 | 2002-03-01 | 科研 | 科研费 | 张恒
2047 | 轻化工程专业实验室 | 2014000954 | 循环真空泵 | SHB-（D）III | 最大真空度：0.098MP，功率180w | 1450 | 巩义市予华仪器制造有限公司 | 予华 | 中国 | 2013-10-10 | 科研 | 科研费 | 张恒
2048 | 轻化工程专业实验室 | 2014000955 | 循环真空泵 | SHB-（D）III | 最大真空度：0.098MP，功率180w | 1450 | 巩义市予华仪器制造有限公司 | 予华 | 中国 | 2013-10-10 | 科研 | 科研费 | 张恒
2049 | 轻化工程专业实验室 | 20052681 | 循环水式多用真空泵 | SHB-95B | 真空度0.085MPa | 2064 | 郑州科工贸公司 |  | 中国 | 2005-05-01 | 教学 | 教学设备费 | 张恒
2050 | 轻化工程专业实验室 | 2013412093 | 循环水式多用真空泵 | SHB-B88 | 功率180w，极限真空0.098mpa，抽量10L/min | 4500 | 郑州长城工贸有限公司 | 长城 | 中国 | 2013-09-20 | 科研 | 科研费 | 张恒
2051 | 轻化工程专业实验室 | 20022918 | 循环水多用真空泵 | SGB-B95A | * | 2500 | 郑洲长城科工贸有限公 |  | 中国 | 2002-06-01 | 科研 | 科研费 | 张恒
2052 | 轻化工程专业实验室 | 2014003984 | 循环冷却器 | DL-400 | 功率500w，温度范围：-15℃-室温。 | 4950 | 郑州长城科工贸有限公司 | 长城 | 中国 | 2014-08-15 | 科研 | 科研费 | 张恒
2053 | 轻化工程专业实验室 | 2014003985 | 循环冷却器 | DL-400 | 功率500w，温度范围：-15℃-室温。 | 4950 | 郑州长城科工贸有限公司 | 长城 | 中国 | 2014-08-15 | 科研 | 科研费 | 张恒
2054 | 轻化工程专业实验室 | 2013002386 | 旋转蒸发仪 | RE-5205 | 旋转速度：0-100转/分 | 11500 | 上海亚荣生化仪器厂 |  | 中国 | 2013-01-01 | 教学 | 科研基础平台经费 | 张恒
2055 | 轻化工程专业实验室 | 2013412956 | 小型旋转蒸发器 | RE-52CS | 容量0.25-2L转速0-150转/分功率1000W | 1650 | 上海亚荣生化仪器厂 | 上海亚荣 | 中国 | 2011-02-14 | 教学 | 呈贡校区建设费 | 张恒
2056 | 轻化工程专业实验室 | 20103485 | 小型离心机 | MiNi200型 | 3000转/分 | 5500 | 连云港机械制造厂 |  | 中国 | 2010-09-01 | 科研 | 科研费 | 张恒
2057 | 轻化工程专业实验室 | 20063197 | 小群罐 | IF1.5 | 1.5升 | 3500 | 陕西科技大学机械厂 |  | 中国 | 2006-08-01 | 科研 | 科研费 | 张恒
2058 | 轻化工程专业实验室 | 20099905 | 小群罐 | ZQSI-1FⅡ | 单只容量1升 | 6000 | 陕西科技大学机械厂 |  | 中国 | 2009-11-01 | 教学 | 教学设备费 | 张恒
2059 | 轻化工程专业实验室 | 2011010416 | 肖伯尔－瑞格勒式打浆度测定仪 | PN-SDJ100 | 测量范围：0～100°SR，分度值：1°SR | 4900 | 杭州品享科技有限公司 |  | 中国 | 2011-12-01 | 教学 | 呈贡校区建设费 | 张恒
2060 | 轻化工程专业实验室 | 2011010417 | 肖伯尔－瑞格勒式打浆度测定仪 | PN-SDJ100 | 测量范围：0～100°SR，分度值：1°SR | 4900 | 杭州品享科技有限公司 |  | 中国 | 2011-12-01 | 教学 | 呈贡校区建设费 | 张恒
2061 | 轻化工程专业实验室 | 20074587 | 纤维质量分析仪 | LDA02 | 纤维长度0.02-10mm | 580000 | Optest公司 |  | 加拿大 | 2007-11-01 | 教学 | 教学设备费 | 张恒
2062 | 轻化工程专业实验室 | 2013002391 | 纤维长度分析仪 | Y111A | 前罗拉直径φ8mm；后罗拉直径φ16 mm；皮棍直径φ17 | 3200 | 常州华纺纺织仪器有限公司 |  | 中国 | 2013-01-01 | 教学 | 科研基础平台经费 | 张恒
2063 | 轻化工程专业实验室 | 2013002393 | 纤维细度分析仪 | YG002 | 测量范围：2~ 200μm，精度0.1μm | 24000 | 常州市华纺纺织仪器有限公司 |  | 中国 | 2013-01-01 | 教学 | 科研基础平台经费 | 张恒
2064 | 轻化工程专业实验室 | 20060713 | 系统显微镜 | 徕卡DM1000 | 放大倍数40-1500X | 95800 | 德国徕卡仪器公司 |  | 德国 | 2006-02-01 | 教学 | 重点学科建设经费 | 张恒
2065 | 轻化工程专业实验室 | 11027317 | 洗衣机 | XQB60-628B | GB/T4288-2008 | 1198 | 浙江天陆电器公司 |  | 中国 | 2011-12-01 | 科研 | 科研费 | 周学飞
2066 | 轻化工程专业实验室 | 20053252 | 微型计算机 | DELL M221119 | * | 5312.97 | 戴尔有限公司 |  | 中国 | 2005-11-01 | 科研 | 科研费 | 张恒
2067 | 轻化工程专业实验室 | 20053253 | 微型计算机 | DELL M221119 | * | 5312.97 | 戴尔有限公司 |  | 中国 | 2005-11-01 | 科研 | 科研费 | 张恒
2068 | 轻化工程专业实验室 | 20060714 | 微型计算机 | 联想扬天M4600C | 512M/80G/17"液晶 | 8000 | 联想集团 |  | 中国 | 2006-02-01 | 教学 | 重点学科建设经费 | 张恒
2069 | 轻化工程专业实验室 | 20063328 | 微型计算机 | HP Pavtlion a1525cn | AMD64*2/448M/Dual | 4999 | 惠普公司 |  | 中国 | 2006-11-01 | 科研 | 科研费 | 陈克利
2070 | 轻化工程专业实验室 | 20091142 | 微型计算机 | 联想 KX6520 | Q8200/2*2G/320G | 5000 | 联想集团公司 |  | 中国 | 2009-04-01 | 科研 | 科研费 | 何洁
2071 | 轻化工程专业实验室 | 2016001802 | 微型计算机 | 兼容机 | 酷睿i5 CPU型号：Intel 酷睿i5 4570S | 3300 | 云南华东电脑科技有限公司 | 兼容机 | 中国 | 2016-02-02 | 教学 | 重点学科建设经费 | 陈克利
2072 | 轻化工程专业实验室 | 2016001803 | 微型计算机 | 惠普680G1 | i5-4460S 处理器 (6M 缓存 3.40 GHz | 4600 | 上海惠普有限公司 | 惠普 | 中国 | 2016-02-02 | 教学 | 重点学科建设经费 | 陈克利
2073 | 轻化工程专业实验室 | 2016001804 | 微型计算机 | 惠普680G1 | i5-4460S 处理器 (6M 缓存 3.40 GHz | 4600 | 上海惠普有限公司 | 惠普 | 中国 | 2016-02-02 | 教学 | 重点学科建设经费 | 陈克利
2074 | 轻化工程专业实验室 | 2016001805 | 微型计算机 | 惠普680G1 | i5-4460S 处理器 (6M 缓存 3.40 GHz | 4600 | 上海惠普有限公司 | 惠普 | 中国 | 2016-02-02 | 教学 | 重点学科建设经费 | 陈克利
2075 | 轻化工程专业实验室 | 11027589 | 微型高压反应釜 | SLM250 | 有效容积250ml | 27500 | 北京世纪森朗仪器公司 |  | 中国 | 2011-12-01 | 科研 | 科研费 | 周学飞
2076 | 轻化工程专业实验室 | 2013002398 | 通用研磨机 | M20 | 最大转速 [1/min] ：20000 | 35000 | IKA广州公司 |  | 中国 | 2013-01-01 | 教学 | 科研基础平台经费 | 张恒
2077 | 轻化工程专业实验室 | 2011001031 | 通风系统 | TF-22 | 风速0.5米/秒，噪声小于60分贝 | 26360 | 昆明科奥特实验室设备有限公司 |  | 中国 | 2011-11-01 | 教学 | 呈贡校区建设费 | 张恒
2078 | 轻化工程专业实验室 | 2011001032 | 通风系统 | TF-24 | 风速0.5米/秒 | 2680 | 昆明科奥特实验室设备有限公司 |  | 中国 | 2011-11-01 | 教学 | 呈贡校区建设费 | 张恒
2079 | 轻化工程专业实验室 | 2011001033 | 通风系统 | TF-24 | 风速0.5米/秒 | 2680 | 昆明科奥特实验室设备有限公司 |  | 中国 | 2011-11-01 | 教学 | 呈贡校区建设费 | 张恒
2080 | 轻化工程专业实验室 | 2011001034 | 通风系统 | TF-25、26、27 | 风速0.5米/秒，噪声小于60分贝 | 31740 | 昆明科奥特实验室设备有限公司 |  | 中国 | 2011-11-01 | 教学 | 呈贡校区建设费 | 张恒
2081 | 轻化工程专业实验室 | 2011001035 | 通风系统 | TF-25、26、27 | 风速0.5米/秒，噪声小于60分贝 | 31740 | 昆明科奥特实验室设备有限公司 |  | 中国 | 2011-11-01 | 教学 | 呈贡校区建设费 | 张恒
2082 | 轻化工程专业实验室 | 2011001036 | 通风系统 | TF-25、26、27 | 风速0.5米/秒，噪声小于60分贝 | 31740 | 昆明科奥特实验室设备有限公司 |  | 中国 | 2011-11-01 | 教学 | 呈贡校区建设费 | 张恒
2083 | 轻化工程专业实验室 | 2011001037 | 通风系统 | TF-28 | 风速0.5米/秒，噪声小于60分贝 | 32175 | 昆明科奥特实验室设备有限公司 |  | 中国 | 2011-11-01 | 教学 | 呈贡校区建设费 | 张恒
2084 | 轻化工程专业实验室 | 2011000950 | 通风柜 | 1500*850*2350 | 钢木结构 | 8800 | 昆明科奥特实验室设备有限公司 |  | 中国 | 2011-11-01 | 教学 | 呈贡校区建设费 | 张恒
2085 | 轻化工程专业实验室 | 2011000951 | 通风柜 | 1500*850*2350 | 钢木结构 | 8800 | 昆明科奥特实验室设备有限公司 |  | 中国 | 2011-11-01 | 教学 | 呈贡校区建设费 | 张恒
2086 | 轻化工程专业实验室 | 2011000952 | 通风柜 | 1500*850*2350 | 钢木结构 | 8800 | 昆明科奥特实验室设备有限公司 |  | 中国 | 2011-11-01 | 教学 | 呈贡校区建设费 | 张恒
2087 | 轻化工程专业实验室 | 2011000953 | 通风柜 | 1500*850*2350 | 钢木结构 | 8800 | 昆明科奥特实验室设备有限公司 |  | 中国 | 2011-11-01 | 教学 | 呈贡校区建设费 | 张恒
2088 | 轻化工程专业实验室 | 2011000954 | 通风柜 | 1500*850*2350 | 钢木结构 | 8800 | 昆明科奥特实验室设备有限公司 |  | 中国 | 2011-11-01 | 教学 | 呈贡校区建设费 | 张恒
2089 | 轻化工程专业实验室 | 2013003131 | 调压器 | TSGC2-9 | 额定功率9kVA，3相，输出电压0~430V | 1200 | 德力西电器有限公司 |  | 中国 | 2013-04-01 | 科研 | 科研费 | 张恒
2090 | 轻化工程专业实验室 | 2013003132 | 调压器 | TSGC2-9 | 额定功率9kVA，3相，输出电压0~430V | 1200 | 德力西电器有限公司 |  | 中国 | 2013-04-01 | 科研 | 科研费 | 张恒
2091 | 轻化工程专业实验室 | 2014003986 | 调压器 | TSGC2-9KVA | 输入电压380v，输出电压0—430v | 1200 | 德力西集团有限公司 | 德力西 | 中国 | 2014-08-20 | 科研 | 科研费 | 张恒
2092 | 轻化工程专业实验室 | 2013411939 | 台式离心机 | SS200 | 工作容量2.8L，内胆直径200mm，转速3000r/min | 5280 | 张家港市恒安机械制造有限公司 | 恒安 | 中国 | 2013-09-25 | 科研 | 科研费 | 张恒
2093 | 轻化工程专业实验室 | 2012005248 | 酸度计 | DELTA-320S | pH测量范围：0.00~14.00，分辨率：0.01. | 2002 | 梅特勒-托利多（上海）仪器有限公司 |  | 中国 | 2012-09-01 | 教学 | 教学设备费 | 张恒
2094 | 轻化工程专业实验室 | 2013411876 | 水箱 | 高1.5m，直径1.6m，圆柱形不锈钢桶 | 可蓄水1吨 | 4000 | 昆明恒津科技有限公司 | 定制 | 中国 | 2013-06-05 | 教学 | 科研费 | 张恒
2095 | 轻化工程专业实验室 | 2013411877 | 水箱 | 高1.5m，直径1.6m，圆柱形不锈钢桶 | 可蓄水1吨 | 4000 | 昆明恒津科技有限公司 | 定制 | 中国 | 2013-06-05 | 教学 | 科研费 | 张恒
2096 | 轻化工程专业实验室 | 2014001578 | 水利碎浆机 | TD13-12 | 处理浆能力：最多600克绝干浆；处理纸浆浓度：10%～15% | 23500 | 咸阳通达轻工设备有限公司 | 通达 | 中国 | 2013-09-26 | 科研 | 科研费 | 张恒
2097 | 轻化工程专业实验室 | 2013002400 | 水环真空泵 | SHB-ⅢS | 流量80L/min；扬程10m | 1200 | 郑州长城科工贸有限公司 |  | 中国 | 2013-01-01 | 教学 | 科研基础平台经费 | 张恒
2098 | 轻化工程专业实验室 | 2013002401 | 水环真空泵 | SHB-ⅢS | 流量80L/min；扬程10m | 1200 | 郑州长城科工贸有限公司 |  | 中国 | 2013-01-01 | 教学 | 科研基础平台经费 | 张恒
2099 | 轻化工程专业实验室 | 2013002402 | 水环真空泵 | SHB-ⅢS | 流量80L/min；扬程10m | 1200 | 郑州长城科工贸有限公司 |  | 中国 | 2013-01-01 | 教学 | 科研基础平台经费 | 张恒
2100 | 轻化工程专业实验室 | 2013002403 | 水环真空泵 | SHB-ⅢS | 流量80L/min；扬程10m | 1200 | 郑州长城科工贸有限公司 |  | 中国 | 2013-01-01 | 教学 | 科研基础平台经费 | 张恒
2101 | 轻化工程专业实验室 | 2013412344 | 水环真空泵 | SHZ-D型 | 最大正空度0.08MP | 1450 | 巩义市予华仪器有限公司 | 予华 | 中国 | 2013-09-12 | 科研 | 科研费 | 张恒
2102 | 轻化工程专业实验室 | 2013412345 | 水环真空泵 | SHZ-D型 | 最大正空度0.08MP | 1450 | 巩义市予华仪器有限公司 | 予华 | 中国 | 2013-09-12 | 科研 | 科研费 | 张恒
2103 | 轻化工程专业实验室 | 2013002395 | 双通道微量注射泵 | KDS200P | 注射器尺寸：10 μl ~140 ml | 20000 | 美国KD Scientific公司 |  | 美国 | 2013-01-01 | 教学 | 科研基础平台经费 | 张恒
2104 | 轻化工程专业实验室 | 20053198 | 双目显微镜 | XSP-2CA | 40-1600倍 | 2450 | 上海光学仪器五厂 |  | 中国 | 2005-07-01 | 科研 | 科研费 | 张恒
2105 | 轻化工程专业实验室 | 20054880 | 双目显微镜 | XSP-2CA | 40-600倍 | 2450 | 上海光学仪器五厂 |  | 中国 | 2005-09-01 | 科研 | 科研费 | 张恒
2106 | 轻化工程专业实验室 | 2012005249 | 双目生物显微镜 | YS2 | 消色差物镜4×，10×，20×，40×。 | 6248 | 南京江南永新光学有限公司 |  | 中国 | 2012-09-01 | 教学 | 教学设备费 | 张恒
2107 | 轻化工程专业实验室 | 2012005250 | 双目生物显微镜 | YS2 | 消色差物镜4×，10×，20×，40×。 | 6248 | 南京江南永新光学有限公司 |  | 中国 | 2012-09-01 | 教学 | 教学设备费 | 张恒
2108 | 轻化工程专业实验室 | 20164d0228 | 数显搅拌器 | RW 20 digital | 两个速度档位(高低速档)，范围为60-2000rpm | 4069.53 | 广州仪科实验室技术有限公司 | IKA | 中国 | 2013-07-08 | 教学 | 德元贷款
2109 | 轻化工程专业实验室 | 20164d0229 | 数显搅拌器 | RW 20 digital | 两个速度档位(高低速档)，范围为60-2000rpm | 4069.53 | 广州仪科实验室技术有限公司 | IKA | 中国 | 2013-07-08 | 教学 | 德元贷款
2110 | 轻化工程专业实验室 | 20164d0230 | 数显搅拌器 | RW 20 digital | 两个速度档位(高低速档)，范围为60-2000rpm | 4069.53 | 广州仪科实验室技术有限公司 | IKA | 中国 | 2013-07-08 | 教学 | 德元贷款
2111 | 轻化工程专业实验室 | 20164d0231 | 数显搅拌器 | RW 20 digital | 两个速度档位(高低速档)，范围为60-2000rpm | 4069.53 | 广州仪科实验室技术有限公司 | IKA | 中国 | 2013-07-08 | 教学 | 德元贷款
2112 | 轻化工程专业实验室 | 20164d0232 | 数显搅拌器 | RW 20 digital | 两个速度档位(高低速档)，范围为60-2000rpm | 4069.53 | 广州仪科实验室技术有限公司 | IKA | 中国 | 2013-07-08 | 教学 | 德元贷款
2113 | 轻化工程专业实验室 | 20164d0233 | 数显搅拌器 | RW 20 digital | 两个速度档位(高低速档)，范围为60-2000rpm | 4069.53 | 广州仪科实验室技术有限公司 | IKA | 中国 | 2013-07-08 | 教学 | 德元贷款
2114 | 轻化工程专业实验室 | 20164d0234 | 数显搅拌器 | RW 20 digital | 两个速度档位(高低速档)，范围为60-2000rpm | 4069.53 | 广州仪科实验室技术有限公司 | IKA | 中国 | 2013-07-08 | 教学 | 德元贷款
2115 | 轻化工程专业实验室 | 20164d0235 | 数显搅拌器 | RW 20 digital | 两个速度档位(高低速档)，范围为60-2000rpm | 4069.53 | 广州仪科实验室技术有限公司 | IKA | 中国 | 2013-07-08 | 教学 | 德元贷款
2116 | 轻化工程专业实验室 | 20053194 | 数码相机 | 佳能Pro1 | 800万像素 | 6650 | 佳能公司 |  | 日本 | 2005-06-01 | 科研 | 科研费 | 张恒
2117 | 轻化工程专业实验室 | 2011010415 | 疏解机 | GBJ-A | 容器内部尺寸：Φ152×191mm | 8700 | 长春市月明小型试验机有限责任公司 |  | 中国 | 2011-12-01 | 教学 | 呈贡校区建设费 | 张恒
2118 | 轻化工程专业实验室 | 20054885 | 试剂架 | 2000*300*600 | 木质 | 1060 | 昆明新艺实验家具厂 |  | 中国 | 2005-09-01 | 科研 | 科研费 | 张恒
2119 | 轻化工程专业实验室 | 20054886 | 试剂架 | 2000*300*600 | 木质 | 1060 | 昆明新艺实验家具厂 |  | 中国 | 2005-09-01 | 科研 | 科研费 | 张恒
2120 | 轻化工程专业实验室 | 2014003463 | 试管细胞分散机 | UTTD control | 速度范围：400～8000 rpm | 9600 | 德国IKA广州仪科实验室技术有限公司 | 德国IKA广州 | 中国 | 2013-07-12 | 教学 | 中央财政专项资金 | 张恒
2121 | 轻化工程专业实验室 | 2011000957 | 实验货架 | 1200*550*2000 | 钢架结构 | 1050 | 昆明科奥特实验室设备有限公司 |  | 中国 | 2011-11-01 | 教学 | 呈贡校区建设费 | 张恒
2122 | 轻化工程专业实验室 | 2011000958 | 实验货架 | 1200*550*2000 | 钢架结构 | 1050 | 昆明科奥特实验室设备有限公司 |  | 中国 | 2011-11-01 | 教学 | 呈贡校区建设费 | 张恒
2123 | 轻化工程专业实验室 | 2011000959 | 实验货架 | 1200*550*2000 | 钢架结构 | 1050 | 昆明科奥特实验室设备有限公司 |  | 中国 | 2011-11-01 | 教学 | 呈贡校区建设费 | 张恒
2124 | 轻化工程专业实验室 | 2011000960 | 实验货架 | 1200*550*2000 | 钢架结构 | 1050 | 昆明科奥特实验室设备有限公司 |  | 中国 | 2011-11-01 | 教学 | 呈贡校区建设费 | 张恒
2125 | 轻化工程专业实验室 | 2011000961 | 实验货架 | 1200*550*2000 | 钢架结构 | 1050 | 昆明科奥特实验室设备有限公司 |  | 中国 | 2011-11-01 | 教学 | 呈贡校区建设费 | 张恒
2126 | 轻化工程专业实验室 | 2011000962 | 实验货架 | 1200*550*2000 | 钢架结构 | 1050 | 昆明科奥特实验室设备有限公司 |  | 中国 | 2011-11-01 | 教学 | 呈贡校区建设费 | 张恒
2127 | 轻化工程专业实验室 | 2011000963 | 实验货架 | 1200*550*2000 | 钢架结构 | 1050 | 昆明科奥特实验室设备有限公司 |  | 中国 | 2011-11-01 | 教学 | 呈贡校区建设费 | 张恒
2128 | 轻化工程专业实验室 | 2011000964 | 实验货架 | 1200*550*2000 | 钢架结构 | 1050 | 昆明科奥特实验室设备有限公司 |  | 中国 | 2011-11-01 | 教学 | 呈贡校区建设费 | 张恒
2129 | 轻化工程专业实验室 | 2013412960 | 实验高温炉 | SX2-4-10 | 炉膛尺寸300×200×120MM功率4KW温度1000℃ | 1000 | 上海崇明实验仪器厂 | 上海崇明 | 中国 | 2011-02-14 | 教学 | 呈贡校区建设费 | 张恒
2130 | 轻化工程专业实验室 | 20164d0265 | 石墨消解仪 | SC150 | 25孔，最高150℃，800w | 40438.51 | 美国EE公司 | EE | 美国 | 2013-07-08 | 教学 | 德元贷款
2131 | 轻化工程专业实验室 | 2013002414 | 生物显微镜升级成像系统 | DM1000 | 解析度 5百万象素: 2560x1920, 2/3" CCD | 78000 | 德国徕卡公司 |  | 德国 | 2013-01-01 | 教学 | 科研基础平台经费 | 张恒
2132 | 轻化工程专业实验室 | 20061080 | 生化培养箱 | SPX-128 | 0-50℃ | 4350 | 宁波江南仪器厂 |  | 中国 | 2006-04-01 | 科研 | 科研费 | 周学飞
2133 | 轻化工程专业实验室 | 20120958 | 色度计 | SD-2 | 色度0-500 | 2500 | 上海悦丰仪器公司 |  | 中国 | 2012-06-01 | 科研 | 科研费 | 孙兵
2134 | 轻化工程专业实验室 | 2013002396 | 熔点仪 | MP70 | 室温～350℃；温度分辨率：0.1℃ | 82000 | 瑞士梅特勒－托利多公司 |  | 瑞士 | 2013-01-01 | 教学 | 科研基础平台经费 | 张恒
2135 | 轻化工程专业实验室 | 2011000995 | 器皿柜 | 1000*470*2000 | 铝木结构 | 1100 | 昆明科奥特实验室设备有限公司 |  | 中国 | 2011-11-01 | 教学 | 呈贡校区建设费 | 张恒
2136 | 轻化工程专业实验室 | 2011000996 | 器皿柜 | 1000*470*2000 | 铝木结构 | 1100 | 昆明科奥特实验室设备有限公司 |  | 中国 | 2011-11-01 | 教学 | 呈贡校区建设费 | 张恒
2137 | 轻化工程专业实验室 | 2011000997 | 器皿柜 | 1000*470*2000 | 铝木结构 | 1100 | 昆明科奥特实验室设备有限公司 |  | 中国 | 2011-11-01 | 教学 | 呈贡校区建设费 | 张恒
2138 | 轻化工程专业实验室 | 2011000998 | 器皿柜 | 1000*470*2000 | 铝木结构 | 1100 | 昆明科奥特实验室设备有限公司 |  | 中国 | 2011-11-01 | 教学 | 呈贡校区建设费 | 张恒
2139 | 轻化工程专业实验室 | 2011000999 | 器皿柜 | 1000*470*2000 | 铝木结构 | 1100 | 昆明科奥特实验室设备有限公司 |  | 中国 | 2011-11-01 | 教学 | 呈贡校区建设费 | 张恒
2140 | 轻化工程专业实验室 | 2011001000 | 器皿柜 | 1000*470*2000 | 铝木结构 | 1100 | 昆明科奥特实验室设备有限公司 |  | 中国 | 2011-11-01 | 教学 | 呈贡校区建设费 | 张恒
2141 | 轻化工程专业实验室 | 2011001001 | 器皿柜 | 1000*470*2000 | 铝木结构 | 1100 | 昆明科奥特实验室设备有限公司 |  | 中国 | 2011-11-01 | 教学 | 呈贡校区建设费 | 张恒
2142 | 轻化工程专业实验室 | 11024225 | 气相色谱柱 | DB-5 | 30m*0.32mm*0.25um | 5600 | 安捷伦公司 |  | 美国 | 2011-09-01 | 科研 | 科研费 | 张恒
2143 | 轻化工程专业实验室 | 2011000924 | 气瓶柜 | 900*450*1800 | 钢木结构 | 2600 | 昆明科奥特实验室设备有限公司 |  | 中国 | 2011-11-01 | 教学 | 呈贡校区建设费 | 张恒
2144 | 轻化工程专业实验室 | 2011000925 | 气瓶柜 | 900*450*1800 | 钢木结构 | 2600 | 昆明科奥特实验室设备有限公司 |  | 中国 | 2011-11-01 | 教学 | 呈贡校区建设费 | 张恒
2145 | 轻化工程专业实验室 | 2011000926 | 气瓶柜 | 900*450*1800 | 钢木结构 | 2600 | 昆明科奥特实验室设备有限公司 |  | 中国 | 2011-11-01 | 教学 | 呈贡校区建设费 | 张恒
2146 | 轻化工程专业实验室 | 2011000927 | 气瓶柜 | 900*450*1800 | 钢木结构 | 2600 | 昆明科奥特实验室设备有限公司 |  | 中国 | 2011-11-01 | 教学 | 呈贡校区建设费 | 张恒
2147 | 轻化工程专业实验室 | 2011000928 | 气瓶柜 | 900*450*1800 | 钢木结构 | 2600 | 昆明科奥特实验室设备有限公司 |  | 中国 | 2011-11-01 | 教学 | 呈贡校区建设费 | 张恒
2148 | 轻化工程专业实验室 | 2011000929 | 气瓶柜 | 900*450*1800 | 钢木结构 | 2600 | 昆明科奥特实验室设备有限公司 |  | 中国 | 2011-11-01 | 教学 | 呈贡校区建设费 | 张恒
2149 | 轻化工程专业实验室 | 2011000930 | 气瓶柜 | 900*450*1800 | 钢木结构 | 2600 | 昆明科奥特实验室设备有限公司 |  | 中国 | 2011-11-01 | 教学 | 呈贡校区建设费 | 张恒
2150 | 轻化工程专业实验室 | 2011000931 | 气瓶柜 | 900*450*1800 | 钢木结构 | 2600 | 昆明科奥特实验室设备有限公司 |  | 中国 | 2011-11-01 | 教学 | 呈贡校区建设费 | 张恒
2151 | 轻化工程专业实验室 | 2011000932 | 气瓶柜 | 900*450*1800 | 钢木结构 | 2600 | 昆明科奥特实验室设备有限公司 |  | 中国 | 2011-11-01 | 教学 | 呈贡校区建设费 | 张恒
2152 | 轻化工程专业实验室 | 19851672 | 磨浆机 | * | * | 28000 | 吉林造纸厂 |  | 中国 | 1985-07-01 | 教学 | 教学设备费 | 张恒
2153 | 轻化工程专业实验室 | 2013002404 | 灭菌锅 | LDZX-50KB | 容积50L，功率3.5KW | 9400 | 上海申安医疗器械 |  | 中国 | 2013-01-01 | 教学 | 科研基础平台经费 | 张恒
2154 | 轻化工程专业实验室 | 20041121 | 毛细管柱 | SPB-5 | * | 3980 | 美国Supelco公司 |  | 美国 | 2004-05-01 | 科研 | 科研费 | 张恒
2155 | 轻化工程专业实验室 | 2013003133 | 冷却水循环泵 | DLSB-5/25 | 流量35L/min,调温范围-26~98℃，恒温精度0.1℃ | 5000 | 巩义市予华仪器有限公司 |  | 中国 | 2013-04-01 | 科研 | 科研费 | 张恒
2156 | 轻化工程专业实验室 | 20080589 | 冷冻切片机 | Leica CM1850 | 切片范围1-60um | 156000 | 徕卡仪器有限公司 |  | 德国 | 2008-03-01 | 教学 | 教学设备费 | 张恒
2157 | 轻化工程专业实验室 | 20063008 | 冷冻干燥器 | LGJ-10 | 最低温度-40℃ | 22800 | 郑州长城科学仪器公司 |  | 中国 | 2006-01-01 | 科研 | 科研费 | 张恒
2158 | 轻化工程专业实验室 | 20072923 | 冷藏冷冻柜 | 海尔FCD-217GSA | 卧式双层门217升 | 1870 | 海尔集团公司 |  | 中国 | 2007-10-01 | 科研 | 科研费 | 张恒
2159 | 轻化工程专业实验室 | 19950259 | 老化试验箱 | 401A | * | 6940 | 上海实验仪器总厂 |  | 中国 | 1995-10-01 | 教学 | 教学设备费 | 张恒
2160 | 轻化工程专业实验室 | 11024799 | 可调取样刀 | DRK114B | 切取试样范围380*220 | 4480 | 济南德瑞克仪器公司 |  | 中国 | 2011-09-01 | 教学 | 呈贡校区建设费 | 张恒
2161 | 轻化工程专业实验室 | 20102239 | 可勃吸水性测定仪 | ZB-Cobb125 | 依吸水性测定国标 | 2600 | 杭州纸邦仪器公司 |  | 中国 | 2010-06-01 | 科研 | 科研费 | 张恒
2162 | 轻化工程专业实验室 | 20154d0522 | 颗粒胶体电荷自动检测仪 | PCD-05 | 信号输出：流动电势±2500mV，测量范围：0.01ml~20.00ml，相对标准偏差：< 0.1% | 218217.36 | 思百吉中国有限公司 | BTG | 德国 | 2013-07-08 | 教学 | 德元贷款 | 高欣
2163 | 轻化工程专业实验室 | 20081202 | 精密稳压电源 | JJW-5KVA | 180-265V电压范围 | 1930 | 上海百纳德电子公司 |  | 中国 | 2008-04-01 | 科研 | 科研费 | 张恒
2164 | 轻化工程专业实验室 | 11027103 | 精密PH计 | PHS-3C | 范围：0-14 | 1100 | 上海虹益仪器公司 |  | 中国 | 2011-11-01 | 教学 | 教学设备费 | 张恒
2165 | 轻化工程专业实验室 | 20054881 | 精密PH计 | DHS-3C | 精度0.01PH | 2650 | 上海精密科学仪器公司 |  | 中国 | 2005-09-01 | 科研 | 科研费 | 张恒
2166 | 轻化工程专业实验室 | 20116005 | 搅拌器 | RW20 | 60-2000r/min | 3470 | 广州IKA机械设备公司 |  | 中国 | 2011-05-01 | 科研 | 科研费 | 张恒
2167 | 轻化工程专业实验室 | 2011001028 | 角柜 | 1000*1000*800 | 钢木结构 | 1500 | 昆明科奥特实验室设备有限公司 |  | 中国 | 2011-11-01 | 教学 | 呈贡校区建设费 | 张恒
2168 | 轻化工程专业实验室 | 2011001029 | 角柜 | 1000*1000*800 | 钢木结构 | 1500 | 昆明科奥特实验室设备有限公司 |  | 中国 | 2011-11-01 | 教学 | 呈贡校区建设费 | 张恒
2169 | 轻化工程专业实验室 | 2011001030 | 角柜 | 1000*1000*800 | 钢木结构 | 1500 | 昆明科奥特实验室设备有限公司 |  | 中国 | 2011-11-01 | 教学 | 呈贡校区建设费 | 张恒
2170 | 轻化工程专业实验室 | 20164d0236 | 加热磁力搅拌器 | C-MAG HS10 | 搅拌粘性物料，最大搅拌量为15L（水），最高温度550℃ | 6244.94 | 广州仪科实验室技术有限公司 | IKA | 中国 | 2013-07-08 | 教学 | 德元贷款
2171 | 轻化工程专业实验室 | 20164d0237 | 加热磁力搅拌器 | C-MAG HS10 | 搅拌粘性物料，最大搅拌量为15L（水），最高温度550℃ | 6244.94 | 广州仪科实验室技术有限公司 | IKA | 中国 | 2013-07-08 | 教学 | 德元贷款
2172 | 轻化工程专业实验室 | 20164d0238 | 加热磁力搅拌器 | C-MAG HS10 | 搅拌粘性物料，最大搅拌量为15L（水），最高温度550℃ | 6244.94 | 广州仪科实验室技术有限公司 | IKA | 中国 | 2013-07-08 | 教学 | 德元贷款
2173 | 轻化工程专业实验室 | 20060715 | 激光打印机 | HP1020 | * | 1000 | 惠普科技公司 |  | 中国 | 2006-02-01 | 教学 | 重点学科建设经费 | 张恒
2174 | 轻化工程专业实验室 | 20071629 | 机械搅拌机 | RW 20n | 70W 0-2000rpm | 2800 | IKA公司 |  | 中国 | 2007-07-01 | 科研 | 科研费 | 张恒
2175 | 轻化工程专业实验室 | 2013002407 | 烘箱 | 101-2B | 工作电压220V/50Hz，额定功率2.5kw | 3500 | 北京永光明医疗仪器 |  | 中国 | 2013-01-01 | 教学 | 科研基础平台经费 | 张恒
2176 | 轻化工程专业实验室 | 2013002408 | 烘箱 | 101-2B | 工作电压220V/50Hz，额定功率2.5kw | 3500 | 北京永光明医疗仪器 |  | 中国 | 2013-01-01 | 教学 | 科研基础平台经费 | 张恒
2177 | 轻化工程专业实验室 | 20053199 | 恒温水浴振荡器 | SHA-C | 300次/分 水温95℃ | 3450 | 金坛市新航仪器厂 |  | 中国 | 2005-07-01 | 科研 | 科研费 | 张恒
2178 | 轻化工程专业实验室 | 20063147 | 恒温恒湿培养箱 | LRH-250-HS | 5-60℃ 35-95％RH | 10300 | 广东医疗器械厂 |  | 中国 | 2006-04-01 | 科研 | 科研费 | 张恒
2179 | 轻化工程专业实验室 | 20041120 | 恒流泵 | HL-2B | * | 1650 | 上海精密科技公司 |  | 中国 | 2004-05-01 | 科研 | 科研费 | 张恒
2180 | 轻化工程专业实验室 | 2011006368 | 海尔冷柜 | BC/BD-379H | 额定电压/频率：220V/50HZ | 2266 | 海尔集团有限公司 |  | 中国 | 2011-12-01 | 教学 | 呈贡校区建设费 | 张恒
2181 | 轻化工程专业实验室 | 2011000942 | 高温台 | 5500*800*800 | 钢木结构 | 7590 | 昆明科奥特实验室设备有限公司 |  | 中国 | 2011-11-01 | 教学 | 呈贡校区建设费 | 张恒
2182 | 轻化工程专业实验室 | 20154d0523 | 高温高压反应釜 | PARR 4547 | 容积1200mL， 最高压力温度极限：350℃ | 313166.9 | Parr公司/北京东方圣隆达科技有限公司（代理） | PARR | 美国 | 2013-07-08 | 教学 | 德元贷款 | 彭林才
2183 | 轻化工程专业实验室 | 20154d0524 | 高速冷冻离心机 | GL-21M | 最高转速：21000r/min，最大相对离心力：47400×g，最大容量：6×600ml，转速精度：±50r/min | 103412.14 | 湖南赛特湘仪离心机仪器有限公司 | 卢湘仪 | 中国 | 2013-07-08 | 教学 | 德元贷款 | 刘玉新
2184 | 轻化工程专业实验室 | 2013002394 | 高精度稳定静电高压发生器 | EST705 | 输入电压AC220V/50Hz，输出0～-80KV | 70000 | 深圳市恩慈电子有限公司 |  | 中国 | 2013-01-01 | 教学 | 科研基础平台经费 | 张恒
2185 | 轻化工程专业实验室 | 20081203 | 高纯氢气瓶 | 010426 | 13.5Mpa | 1360 | 昆明梅塞尔气体公司 |  | 中国 | 2008-04-01 | 科研 | 科研费 | 张恒
2186 | 轻化工程专业实验室 | 20081204 | 高纯氮气瓶 | 223198 | 13.5Mpa | 1270 | 昆明梅塞尔气体公司 |  | 中国 | 2008-04-01 | 科研 | 科研费 | 张恒
2187 | 轻化工程专业实验室 | 2013002413 | 多岐管压盖型冷冻干燥机 | LGJ-18S | 冷阱盘管温度：<-60℃ ；真空度：<10Pa | 52000 | 北京松源华兴科技发展有限公司 |  | 中国 | 2013-01-01 | 教学 | 科研基础平台经费 | 张恒
2188 | 轻化工程专业实验室 | 20074553 | 多功能一体机 | MFC7420 | 分辨率2400*60dpi | 2300 | 兄弟商业公司 |  | 中国 | 2007-11-01 | 科研 | 科研费 | 周学飞
2189 | 轻化工程专业实验室 | 2013411940 | 多层微孔滤膜过滤器 | CRA10C-150 | 十层不锈钢滤板，耐压2MP，每小时处理水样2吨 | 8950 | 上海兴亚净化材料厂 | 鑫晶 | 中国 | 2013-09-20 | 科研 | 科研费 | 张恒
2190 | 轻化工程专业实验室 | 20154d0520 | 动态滤水保留率游离度仪 | DFR-05 | 搅拌室体积：1000ml，样品体积：1000ml，样品浓度：0.2% - 2.0% | 331690.39 | 思百吉中国有限公司 | BTG | 德国 | 2013-07-08 | 教学 | 德元贷款 | 高欣
2191 | 轻化工程专业实验室 | 2011000955 | 顶吸式通风罩 | 1500*900*1500 | 塑钢结构 | 2860 | 昆明科奥特实验室设备有限公司 |  | 中国 | 2011-11-01 | 教学 | 呈贡校区建设费 | 张恒
2192 | 轻化工程专业实验室 | 2011000956 | 顶吸式通风罩 | 1500*900*1500 | 塑钢结构 | 2860 | 昆明科奥特实验室设备有限公司 |  | 中国 | 2011-11-01 | 教学 | 呈贡校区建设费 | 张恒
2193 | 轻化工程专业实验室 | 20080039 | 电子天平 | AL204/01 | 210g 精度0.0001g | 7000 | 梅特勒-托利多公司 |  | 中国 | 2008-01-01 | 科研 | 科研费 | 张恒
2194 | 轻化工程专业实验室 | 20081061 | 电子天平 | AL204 | 可读性0.1mg | 6700 | 梅特勒托利多仪器公司 |  | 中国 | 2008-04-01 | 教学 | 教学设备费 | 张恒
2195 | 轻化工程专业实验室 | 20081062 | 电子天平 | AL204 | 可读性0.1mg | 6700 | 梅特勒托利多仪器公司 |  | 中国 | 2008-04-01 | 教学 | 教学设备费 | 张恒
2196 | 轻化工程专业实验室 | 2013002399 | 电子天平 | PL403 | 量程：0-410g，精度：0.001g | 8000 | 梅特勒公司 |  | 中国 | 2013-01-01 | 教学 | 科研基础平台经费 | 张恒
2197 | 轻化工程专业实验室 | 2013002409 | 电子天平 | AL204 | 最大称量值：210g，0.0001g | 8500 | 梅特勒公司 |  | 中国 | 2013-01-01 | 教学 | 科研基础平台经费 | 张恒
2198 | 轻化工程专业实验室 | 2013002410 | 电子天平 | AL204 | 最大称量值：210g，0.0001g | 8500 | 梅特勒公司 |  | 中国 | 2013-01-01 | 教学 | 科研基础平台经费 | 张恒
2199 | 轻化工程专业实验室 | 2013002411 | 电子天平 | AL204 | 最大称量值：210g，0.0001g | 8500 | 梅特勒公司 |  | 中国 | 2013-01-01 | 教学 | 科研基础平台经费 | 张恒
2200 | 轻化工程专业实验室 | 2013002412 | 电子天平 | AL204 | 最大称量值：210g，0.0001g | 8500 | 梅特勒公司 |  | 中国 | 2013-01-01 | 教学 | 科研基础平台经费 | 张恒
2201 | 轻化工程专业实验室 | 2014003983 | 电子天平 | MS16001LE | 分度值100mg，最大称量12000g | 28000 | 梅特勒-托利多 | 梅特勒-托利多 | 中国 | 2014-02-25 | 科研 | 科研费 | 张恒
2202 | 轻化工程专业实验室 | 20154d0525 | 电子天平 | MS105DU | 可读性：0.01/0.1mg，最大称量值：31/120g | 17910.48 | 梅特勒-托利多仪器（上海）有限公司 | 梅特勒-托利多 | 瑞士 | 2013-07-08 | 教学 | 德元贷款 | 高欣
2203 | 轻化工程专业实验室 | 2012002324 | 电子拉力试验机 | DRK101A | 规格（N）：100,500，负荷测量精度：一级，速度范围：1 | 20700 | 济南德瑞克仪器有限公司 |  | 中国 | 2012-03-01 | 教学 | 呈贡校区建设费 | 张恒
2204 | 轻化工程专业实验室 | 20041118 | 电子分析天平 | FA2004 | 1/10000精度200G | 7750 | 上海精密科学仪器公司 |  | 中国 | 2004-05-01 | 科研 | 科研费 | 张恒
2205 | 轻化工程专业实验室 | 2013002392 | 电子单纤维强力仪 | YG004D | 量程、分辨率：200cN±0.5%，0.01cN | 30000 | 常州华纺纺织仪器有限公司 |  | 中国 | 2013-01-01 | 教学 | 科研基础平台经费 | 张恒
2206 | 轻化工程专业实验室 | 20071628 | 电子秤 | LP 100 | 最大称量100g 0.01g | 1800 | 东生兴业有限公司 |  | 中国 | 2007-07-01 | 科研 | 科研费 | 张恒
2207 | 轻化工程专业实验室 | 11024617 | 电子磅秤 | DS81 | 5kg | 1279.2 | 博雅公司 |  | 德国 | 2011-09-01 | 科研 | 科研费 | 何洁
2208 | 轻化工程专业实验室 | 20154d0521 | 电位分析仪 | SZP-10 | 测量浆样浓度范围：0.1% - 3.0% （使用标准铂金电极），样品量:（400 – 500）ml | 270589.53 | 思百吉中国有限公司 | BTG | 德国 | 2013-07-08 | 教学 | 德元贷款 | 高欣
2209 | 轻化工程专业实验室 | 11024797 | 电热蒸煮锅 | ZQSI-15 | 蒸锅容量15升 | 22000 | 陕西科大机械厂 |  | 中国 | 2011-09-01 | 教学 | 呈贡校区建设费 | 张恒
2210 | 轻化工程专业实验室 | 2013412958 | 电热鼓风恒温干燥箱 | DHG-9140A | 控温范围RT+10-200℃波动±1℃分辨率0.1℃ | 2500 | 上海一恒科技有限公司 | 一恒科技 | 中国 | 2011-02-14 | 教学 | 呈贡校区建设费 | 张恒
2211 | 轻化工程专业实验室 | 2013412959 | 电热鼓风恒温干燥箱 | DHG-9140A | 控温范围RT+10-200℃波动±1℃分辨率0.1℃ | 2500 | 上海一恒科技有限公司 | 一恒科技 | 中国 | 2011-02-14 | 教学 | 呈贡校区建设费 | 张恒
2212 | 轻化工程专业实验室 | 20080528 | 电热鼓风干燥箱 | 101-2ES | * | 2500 | 北京永光明医疗仪器厂 |  | 中国 | 2008-03-01 | 科研 | 科研费 | 周学飞
2213 | 轻化工程专业实验室 | 20081059 | 电热鼓风干燥箱 | 9123A | 尺寸550*350*550mm | 3800 | 上海森信仪器有限公司 |  | 中国 | 2008-04-01 | 教学 | 教学设备费 | 张恒
2214 | 轻化工程专业实验室 | 20081060 | 电热鼓风干燥箱 | 9123A | 尺寸550*350*550mm | 3800 | 上海森信仪器有限公司 |  | 中国 | 2008-04-01 | 教学 | 教学设备费 | 张恒
2215 | 轻化工程专业实验室 | 20053202 | 电脑纸张耐破仪 | DCP-NPY1200 | 50-1200KPa | 13000 | 四川长江造纸仪器公司 |  | 中国 | 2005-07-01 | 科研 | 科研费 | 张恒
2216 | 轻化工程专业实验室 | 19970875 | 电脑拉力机 | DC-KZ300 | 0-300N | 25300 | 长江造纸仪器厂 |  | 中国 | 1997-06-01 | 教学 | 教学设备费 | 张恒
2217 | 轻化工程专业实验室 | 20053212 | 电冰箱 | BCD-188(KG19V65TI) | 0.68千瓦时/24小时 | 2499 | 博西华家电公司 |  | 中国 | 2005-09-01 | 科研 | 科研费 | 周学飞
2218 | 轻化工程专业实验室 | 2016010727 | 电冰箱 | BCD-248WDPM | 248升，风冷，双门 | 1798.5 | 海尔集团公司 | 海尔 | 中国 | 2016-11-12 | 教学 | 部门经费 | 张恒
2219 | 轻化工程专业实验室 | 20081205 | 低噪音空压机 | SGK-2LB | 0.4Mpa设定压力 | 3350 | 北京东方精华苑公司 |  | 中国 | 2008-04-01 | 科研 | 科研费 | 张恒
2220 | 轻化工程专业实验室 | 2011001017 | 单水池柜 | 900*750*800 | 钢木结构 | 1520 | 昆明科奥特实验室设备有限公司 |  | 中国 | 2011-11-01 | 教学 | 呈贡校区建设费 | 张恒
2221 | 轻化工程专业实验室 | 2011001018 | 单水池柜 | 900*750*800 | 钢木结构 | 1520 | 昆明科奥特实验室设备有限公司 |  | 中国 | 2011-11-01 | 教学 | 呈贡校区建设费 | 张恒
2222 | 轻化工程专业实验室 | 2011001019 | 单水池柜 | 900*750*800 | 钢木结构 | 1520 | 昆明科奥特实验室设备有限公司 |  | 中国 | 2011-11-01 | 教学 | 呈贡校区建设费 | 张恒
2223 | 轻化工程专业实验室 | 2011001020 | 单水池柜 | 900*750*800 | 钢木结构 | 1520 | 昆明科奥特实验室设备有限公司 |  | 中国 | 2011-11-01 | 教学 | 呈贡校区建设费 | 张恒
2224 | 轻化工程专业实验室 | 2011001021 | 单水池柜 | 900*750*800 | 钢木结构 | 1520 | 昆明科奥特实验室设备有限公司 |  | 中国 | 2011-11-01 | 教学 | 呈贡校区建设费 | 张恒
2225 | 轻化工程专业实验室 | 2011001022 | 单水池柜 | 900*750*800 | 钢木结构 | 1520 | 昆明科奥特实验室设备有限公司 |  | 中国 | 2011-11-01 | 教学 | 呈贡校区建设费 | 张恒
2226 | 轻化工程专业实验室 | 2011001023 | 单水池柜 | 900*750*800 | 钢木结构 | 1520 | 昆明科奥特实验室设备有限公司 |  | 中国 | 2011-11-01 | 教学 | 呈贡校区建设费 | 张恒
2227 | 轻化工程专业实验室 | 2011001024 | 单水池柜 | 900*750*800 | 钢木结构 | 1520 | 昆明科奥特实验室设备有限公司 |  | 中国 | 2011-11-01 | 教学 | 呈贡校区建设费 | 张恒
2228 | 轻化工程专业实验室 | 2011001025 | 单水池柜 | 900*750*800 | 钢木结构 | 1520 | 昆明科奥特实验室设备有限公司 |  | 中国 | 2011-11-01 | 教学 | 呈贡校区建设费 | 张恒
2229 | 轻化工程专业实验室 | 2011001026 | 单水池柜 | 1200*750*800 | 钢木结构 | 1730 | 昆明科奥特实验室设备有限公司 |  | 中国 | 2011-11-01 | 教学 | 呈贡校区建设费 | 张恒
2230 | 轻化工程专业实验室 | 2011001027 | 单水池柜 | 1200*750*800 | 钢木结构 | 1730 | 昆明科奥特实验室设备有限公司 |  | 中国 | 2011-11-01 | 教学 | 呈贡校区建设费 | 张恒
2231 | 轻化工程专业实验室 | 20053201 | 大盘面磁力搅拌器 | Big Squid 1.5IKA | 0-1500rpm/min | 1260 | IKA公司 |  | 中国 | 2005-07-01 | 科研 | 科研费 | 张恒
2232 | 轻化工程专业实验室 | 2015014296 | 打印一体机 | HP M226dw | 黑白激光/A4/25ppm/600×600dpi | 2690 | 上海惠普有限公司 | 惠普 | 中国 | 2015-11-18 | 教学 | 其它经费 | 张恒
2233 | 轻化工程专业实验室 | 2016001794 | 打印机 | HPM126A | 黑白 A4 自动双页 三合一 | 1217 | 上海惠普有限公司 | 惠普 | 中国 | 2016-02-01 | 教学 | 重点学科建设经费 | 陈克利
2234 | 轻化工程专业实验室 | 2013002387 | 磁力搅拌器 | RCT基本型 | 搅拌量20L，转速50-1200rpm | 5000 | IKA广州公司 |  | 中国 | 2013-01-01 | 教学 | 科研基础平台经费 | 张恒
2235 | 轻化工程专业实验室 | 2013002388 | 磁力搅拌器 | RCT基本型 | 搅拌量20L，转速50-1200rpm | 5000 | IKA广州公司 |  | 中国 | 2013-01-01 | 教学 | 科研基础平台经费 | 张恒
2236 | 轻化工程专业实验室 | 2013002389 | 磁力搅拌器 | RCT基本型 | 搅拌量20L，转速50-1200rpm | 5000 | IKA广州公司 |  | 中国 | 2013-01-01 | 教学 | 科研基础平台经费 | 张恒
2237 | 轻化工程专业实验室 | 2013002390 | 磁力搅拌器 | RCT基本型 | 搅拌量20L，转速50-1200rpm | 5000 | IKA广州公司 |  | 中国 | 2013-01-01 | 教学 | 科研基础平台经费 | 张恒
2238 | 轻化工程专业实验室 | 2012006764 | 纯水系统 | UPDRO-1000+UPHW-I-90T | 产水量1吨/小时 水质1-3μs/cm | 247900 | 成都超纯科技有限公司 |  | 中国 | 2012-11-01 | 教学 | 呈贡校区建设费 | 张恒
2239 | 轻化工程专业实验室 | 20120953 | 成套小型蒸煮装置 | 自制设备 | 200℃±1℃ | 45870 | 昆明理工大学化工学院 |  | 中国 | 2012-06-01 | 教学 | 教学设备费 | 张恒
2240 | 轻化工程专业实验室 | 2013002416 | 超声微波反应系统 | XO-SM300 | 处理量：300-3000ML，超声频率：25KHz | 172000 | 南京先欧仪器制造有限公司 |  | 中国 | 2013-01-01 | 教学 | 科研基础平台经费 | 张恒
2241 | 轻化工程专业实验室 | 20082135 | 超声波细胞粉碎机 | JY92-Ⅱ | 900W 20KHZ | 11000 | 宁波海曙科生超声公司 |  | 中国 | 2008-07-01 | 科研 | 科研费 | 张恒
2242 | 轻化工程专业实验室 | 2012005247 | 超级恒温器 | CS501SP | 温度范围：RT15~95℃，温度波动：0.05℃ | 1800 | 重庆四达实验设备有限公司 |  | 中国 | 2012-09-01 | 教学 | 教学设备费 | 张恒
2243 | 轻化工程专业实验室 | 20063166 | 彩色多功能一体机 | HP photosmart 3108 | * | 2850 | 惠普公司 |  | 中国 | 2006-05-01 | 科研 | 科研费 | 张恒
2244 | 轻化工程专业实验室 | 2014000957 | 不锈钢过滤装置 | 无 | 不锈钢滤盘直径300mm | 3500 | 委托加工 | 无 | 中国 | 2013-11-10 | 科研 | 科研费 | 张恒
2245 | 轻化工程专业实验室 | 2014000958 | 不锈钢过滤装置 | 无 | 不锈钢滤盘直径150mm | 1600 | 委托加工 | 无 | 中国 | 2013-11-10 | 科研 | 科研费 | 张恒
2246 | 轻化工程专业实验室 | 20091002 | 不间断UPS电源 | GPC-1106 | 6KVA 延时30分钟 | 16000 | 上海百纳德电子公司 |  | 中国 | 2009-04-01 | 教学 | 教学设备费 | 张恒
2247 | 轻化工程专业实验室 | 11024808 | 冰箱 | 海尔 215DK | 215升 | 2920 | 海尔集团公司 |  | 中国 | 2011-09-01 | 教学 | 呈贡校区建设费 | 张恒
2248 | 轻化工程专业实验室 | 2013002405 | 冰箱 | BCD-215DK | 冷冻能力：16KG/24H | 2700 | 青岛海尔股份有限公司 |  | 中国 | 2013-01-01 | 教学 | 科研基础平台经费 | 张恒
2249 | 轻化工程专业实验室 | 2013002406 | 冰箱 | BCD-215DK | 冷冻能力：16KG/24H | 2700 | 青岛海尔股份有限公司 |  | 中国 | 2013-01-01 | 教学 | 科研基础平台经费 | 张恒
2250 | 轻化工程专业实验室 | 20154d0517 | 标准纸页成形器 | No.2542 | 抄片尺寸: 直径158 mm, 200cm2，排水时间: 4.0±0.2 秒, 20℃±1℃ | 105277.38 | 日本KRK公司/上海林纸科学仪器有限公司（代理） | KRK | 日本 | 2013-07-08 | 教学 | 德元贷款 | 何洁
2251 | 轻化工程专业实验室 | 20080324 | 变频行星式球磨机 | XQM-04L | Q/320111KXSY01-2004 | 9700 | 南京科析实验仪器所 |  | 中国 | 2008-03-01 | 科研 | 科研费 | 周学飞
2252 | 轻化工程专业实验室 | 2011000906 | 边实验台2套水 | 4000*750*800 | 钢木结构 | 7300 | 昆明科奥特实验室设备有限公司 |  | 中国 | 2011-11-01 | 教学 | 呈贡校区建设费 | 张恒
2253 | 轻化工程专业实验室 | 2011000907 | 边实验台2套水 | 4000*750*800 | 钢木结构 | 7300 | 昆明科奥特实验室设备有限公司 |  | 中国 | 2011-11-01 | 教学 | 呈贡校区建设费 | 张恒
2254 | 轻化工程专业实验室 | 2011000911 | 边实验台2套水 | 3000*750*800 | 钢木结构 | 5700 | 昆明科奥特实验室设备有限公司 |  | 中国 | 2011-11-01 | 教学 | 呈贡校区建设费 | 张恒
2255 | 轻化工程专业实验室 | 2011000912 | 边实验台2套水 | 3000*750*800 | 钢木结构 | 5700 | 昆明科奥特实验室设备有限公司 |  | 中国 | 2011-11-01 | 教学 | 呈贡校区建设费 | 张恒
2256 | 轻化工程专业实验室 | 2011000914 | 边实验台2套水 | 3550*750*800 | 钢木结构 | 6580 | 昆明科奥特实验室设备有限公司 |  | 中国 | 2011-11-01 | 教学 | 呈贡校区建设费 | 张恒
2257 | 轻化工程专业实验室 | 2011006261 | 边实验台1套水 | 5500*750*800 | 钢木结构 | 9260 | 昆明科奥特实验室设备有限公司 |  | 中国 | 2011-12-01 | 教学 | 呈贡校区建设费 | 张恒
2258 | 轻化工程专业实验室 | 2011000900 | 边实验台 | 1500*750*800 | 钢木结构 | 1590 | 昆明科奥特实验室设备有限公司 |  | 中国 | 2011-11-01 | 教学 | 呈贡校区建设费 | 张恒
2259 | 轻化工程专业实验室 | 2011000901 | 边实验台 | 2150*750*800 | 钢木结构 | 3036 | 昆明科奥特实验事设备有限公司 |  | 中国 | 2011-11-01 | 教学 | 呈贡校区建设费 | 张恒
2260 | 轻化工程专业实验室 | 2011000908 | 边实验台 | 2400*750*800 | 钢木结构 | 3840 | 昆明科奥特实验室设备有限公司 |  | 中国 | 2011-11-01 | 教学 | 呈贡校区建设费 | 张恒
2261 | 轻化工程专业实验室 | 2011000909 | 边实验台 | 2400*750*800 | 钢木结构 | 3840 | 昆明科奥特实验室设备有限公司 |  | 中国 | 2011-11-01 | 教学 | 呈贡校区建设费 | 张恒
2262 | 轻化工程专业实验室 | 2011000910 | 边实验台 | 2400*750*800 | 钢木结构 | 3840 | 昆明科奥特实验室设备有限公司 |  | 中国 | 2011-11-01 | 教学 | 呈贡校区建设费 | 张恒
2263 | 轻化工程专业实验室 | 2011000913 | 边实验台 | 3000*750*800 | 钢木结构 | 3180 | 昆明科奥特实验室设备有限公司 |  | 中国 | 2011-11-01 | 教学 | 呈贡校区建设费 | 张恒
2264 | 轻化工程专业实验室 | 2011000915 | 边实验台 | 3600*750*800 | 钢木结构 | 5760 | 昆明科奥特实验室设备有限公司 |  | 中国 | 2011-11-01 | 教学 | 呈贡校区建设费 | 张恒
2265 | 轻化工程专业实验室 | 2011000916 | 边实验台 | 6000*750*800 | 钢木结构 | 9600 | 昆明科奥特实验室设备有限公司 |  | 中国 | 2011-11-01 | 教学 | 呈贡校区建设费 | 张恒
2266 | 轻化工程专业实验室 | 2011000943 | 边实验台 | 1800*750*800 | 钢木结构 | 1908 | 昆明科奥特实验室设备有限公司 |  | 中国 | 2011-11-01 | 教学 | 呈贡校区建设费 | 张恒
2267 | 轻化工程专业实验室 | 2011000944 | 边实验台 | 1200*750*800 | 钢木结构 | 1272 | 昆明科奥特实验室设备有限公司 |  | 中国 | 2011-11-01 | 教学 | 呈贡校区建设费 | 张恒
2268 | 轻化工程专业实验室 | 2011000945 | 边实验台 | 1200*750*800 | 钢木结构 | 1272 | 昆明科奥特实验室设备有限公司 |  | 中国 | 2011-11-01 | 教学 | 呈贡校区建设费 | 张恒
2269 | 轻化工程专业实验室 | 2011000946 | 边实验台 | 1200*750*800 | 钢木结构 | 1272 | 昆明科奥特实验室设备有限公司 |  | 中国 | 2011-11-01 | 教学 | 呈贡校区建设费 | 张恒
2270 | 轻化工程专业实验室 | 2011000947 | 边实验台 | 1300*750*800 | 钢木结构 | 1378 | 昆明科奥特实验室设备有限公司 |  | 中国 | 2011-11-01 | 教学 | 呈贡校区建设费 | 张恒
2271 | 轻化工程专业实验室 | 2011000948 | 边实验台 | 1400*750*800 | 钢木结构 | 1484 | 昆明科奥特实验室设备有限公司 |  | 中国 | 2011-11-01 | 教学 | 呈贡校区建设费 | 张恒
2272 | 轻化工程专业实验室 | 2011000949 | 边实验台 | 2000*750*800 | 钢木结构 | 2120 | 昆明科奥特实验室设备有限公司 |  | 中国 | 2011-11-01 | 教学 | 呈贡校区建设费 | 张恒
2273 | 轻化工程专业实验室 | 2011006255 | 边实验台 | 1500*750*800 | 钢木结构 | 2400 | 昆明科奥特实验室设备有限公司 |  | 中国 | 2011-12-01 | 教学 | 呈贡校区建设费 | 张恒
2274 | 轻化工程专业实验室 | 2011006256 | 边实验台 | 1500*750*800 | 钢木结构 | 2400 | 昆明科奥特实验室设备有限公司 |  | 中国 | 2011-12-01 | 教学 | 呈贡校区建设费 | 张恒
2275 | 轻化工程专业实验室 | 2011006257 | 边实验台 | 1500*750*800 | 钢木结构 | 2400 | 昆明科奥特实验室设备有限公司 |  | 中国 | 2011-12-01 | 教学 | 呈贡校区建设费 | 张恒
2276 | 轻化工程专业实验室 | 2011006258 | 边实验台 | 1500*750*800 | 钢木结构 | 2400 | 昆明科奥特实验室设备有限公司 |  | 中国 | 2011-12-01 | 教学 | 呈贡校区建设费 | 张恒
2277 | 轻化工程专业实验室 | 2011006259 | 边实验台 | 1500*750*800 | 钢木结构 | 2400 | 昆明科奥特实验室设备有限公司 |  | 中国 | 2011-12-01 | 教学 | 呈贡校区建设费 | 张恒
2278 | 轻化工程专业实验室 | 2011006260 | 边实验台 | 1500*750*800 | 钢木结构 | 2400 | 昆明科奥特实验室设备有限公司 |  | 中国 | 2011-12-01 | 教学 | 呈贡校区建设费 | 张恒
2279 | 轻化工程专业实验室 | 20074552 | 笔记本电脑 | 惠普HSTNN-W34C | Core T7250/160G/1G | 7000 | 惠普公司 |  | 中国 | 2007-11-01 | 科研 | 科研费 | 周学飞
2280 | 轻化工程专业实验室 | 20082133 | 笔记本电脑 | 联想T5550 | 双核/160G/2G | 7500 | 联想集团公司 |  | 中国 | 2008-07-01 | 科研 | 科研费 | 张恒
2281 | 轻化工程专业实验室 | 20091143 | 笔记本电脑 | IBM R400-A33 | P8600/4G/250G/14.1" | 8700 | 联想集团公司 |  | 中国 | 2009-04-01 | 科研 | 科研费 | 刘玉新
2282 | 轻化工程专业实验室 | 20102466 | 笔记本电脑 | T410i-AJC | CPUi3/2G/250G/14" | 8700 | 联想集团公司 |  | 中国 | 2010-06-01 | 科研 | 科研费 | 孙兵
2283 | 轻化工程专业实验室 | 2016001793 | 笔记本电脑 | 惠普440G2 | Intel i7-4510U. 内存容量：4GB | 6200 | 上海惠普有限公司 | 惠普 | 中国 | 2016-02-01 | 教学 | 教学设备费 | 陈克利
2284 | 轻化工程专业实验室 | 2013002397 | 比电阻仪 | YG321 | 折合电阻值 106～1013Ω；试样重量：15g | 4500 | 常州华纺纺织仪器公司 |  | 中国 | 2013-01-01 | 教学 | 科研基础平台经费 | 张恒
2285 | 轻化工程专业实验室 | 19980042 | 白度仪 | YQ-Z-48A | * | 9409 | 杭州轻通仪器厂 |  | 中国 | 1998-10-01 | 教学 | 教学设备费 | 张恒
2286 | 轻化工程专业实验室 | 2011010418 | 白度测定仪 | PN-48B | 分布的峰值波长457nm，半高宽44nm | 4990 | 杭州品享科技有限公司 |  | 中国 | 2011-12-01 | 教学 | 呈贡校区建设费 | 张恒
合计 | 2286台套 |  | 设备原值 |  |  | 35517169.1 | [6 empty] | 元

## 化工原理实验室
化工实验中心实验室设备配置总表（2018年4月）
序号 | 实验室 | 资产条码 | 资产名称 | 型号规格 | 技术指标 | 单价 | 生产厂家 | 品牌 | 生产国别 | 购置日期 | 使用方向 | 经费来源 | 保管人
1 | 化工原理实验室 | 2011001974 | 资料柜 | 1000*470*2000 | 铝木结构 | 1000 | 昆明科奥特实验室设备有限公司 |  | 中国 | 2011-11-01 | 教学 | 呈贡校区建设费 | 贾愚
2 | 化工原理实验室 | 2011001975 | 资料柜 | 1000*470*2000 | 铝木结构 | 1000 | 昆明科奥特实验室设备有限公司 |  | 中国 | 2011-11-01 | 教学 | 呈贡校区建设费 | 杨荣
3 | 化工原理实验室 | 2011001976 | 资料柜 | 1000*470*2000 | 铝木结构 | 1000 | 昆明科奥特实验室设备有限公司 |  | 中国 | 2011-11-01 | 教学 | 呈贡校区建设费 | 杨荣
4 | 化工原理实验室 | 2011001977 | 资料柜 | 1000*470*2000 | 铝木结构 | 1000 | 昆明科奥特实验室设备有限公司 |  | 中国 | 2011-11-01 | 教学 | 呈贡校区建设费 | 杨荣
5 | 化工原理实验室 | 2011002017 | 中央台带2套水、试剂架 | 4200*1500*800 | 钢木结构 | 9732 | 昆明科奥特实验室设备有限公司 |  | 中国 | 2011-11-01 | 教学 | 呈贡校区建设费 | 杨荣
6 | 化工原理实验室 | 2011002018 | 中央台 | 3600*1500*800 | 钢木结构 | 9072 | 昆明科奥特实验室设备有限公司 |  | 中国 | 2011-11-01 | 教学 | 呈贡校区建设费 | 杨荣
7 | 化工原理实验室 | 2011002016 | 中央实验台（带试剂架、2套水） | 4200*1500*800 | 钢木结构 | 11244 | 昆明科奥特实验室设备有限公司 |  | 中国 | 2011-11-01 | 教学 | 呈贡校区建设费 | 杨荣
8 | 化工原理实验室 | 2012002267 | 振动筛板萃取塔实验装置 | IC-CQ-3 | 萃取塔振动频率：50-200次/分，传质单元数NOE：0.4 | 41800 | 天津睿智天成科技发展有限公司 |  | 中国 | 2012-02-01 | 教学 | 呈贡校区建设费 | 陶军
9 | 化工原理实验室 | 2012002268 | 振动筛板萃取塔实验装置 | IC-CQ-3 | 萃取塔振动频率：50-200次/分，传质单元数NOE：0.4 | 41800 | 天津睿智天成科技发展有限公司 |  | 中国 | 2012-02-01 | 教学 | 呈贡校区建设费 | 陶军
10 | 化工原理实验室 | 2012003465 | 振动筛板萃取塔实验装置 | BCQT-BH | 萃取塔振动频率：50～200次/分 | 45800 | 天津大学化工基础实验中心 |  | 中国 | 2012-05-01 | 教学 | 呈贡校区建设费 | 陶军
11 | 化工原理实验室 | 2012003466 | 振动筛板萃取塔实验装置 | BCQT-BH | 萃取塔振动频率：50～200次/分 | 45800 | 天津大学化工基础实验中心 |  | 中国 | 2012-05-01 | 教学 | 呈贡校区建设费 | 陶军
12 | 化工原理实验室 | 2012006662 | 圆盘塔二氧化碳吸收液膜测定仪 | JCH-601 | 水流速4-14lL/h | 26600 | 华东理工大学 |  | 中国 | 2012-10-01 | 教学 | 教学设备费 | 夏举佩
13 | 化工原理实验室 | 2012006663 | 圆盘塔二氧化碳吸收液膜测定仪 | JCH-601 | 水流速4-14lL/h | 26600 | 华东理工大学 |  | 中国 | 2012-10-01 | 教学 | 教学设备费 | 夏举佩
14 | 化工原理实验室 | 2012006664 | 圆盘塔二氧化碳吸收液膜测定仪 | JCH-601 | 水流速4-14lL/h | 26600 | 华东理工大学 |  | 中国 | 2012-10-01 | 教学 | 教学设备费 | 夏举佩
15 | 化工原理实验室 | 2011002019 | 仪器台 | 2800*750*800 | 钢木结构 | 4480 | 昆明科奥特实验室设备有限公司 |  | 中国 | 2011-11-01 | 教学 | 呈贡校区建设费 | 杨荣
16 | 化工原理实验室 | 2011001956 | 仪器柜 | 1000*470*2000 | 铝木结构 | 1000 | 昆明科奥特实验室设备有限公司 |  | 中国 | 2011-11-01 | 教学 | 呈贡校区建设费 | 杨荣
17 | 化工原理实验室 | 2011001957 | 仪器柜 | 1000*470*2000 | 铝木结构 | 1000 | 昆明科奥特实验室设备有限公司 |  | 中国 | 2011-11-01 | 教学 | 呈贡校区建设费 | 杨荣
18 | 化工原理实验室 | 2011001958 | 仪器柜 | 1000*470*2000 | 铝木结构 | 1000 | 昆明科奥特实验室设备有限公司 |  | 中国 | 2011-11-01 | 教学 | 呈贡校区建设费 | 冯权莉
19 | 化工原理实验室 | 2011001959 | 仪器柜 | 1000*470*2000 | 铝木结构 | 1000 | 昆明科奥特实验室设备有限公司 |  | 中国 | 2011-11-01 | 教学 | 呈贡校区建设费 | 冯权莉
20 | 化工原理实验室 | 2011001961 | 仪器柜 | 1000*470*2000 | 铝木结构 | 1000 | 昆明科奥特实验室设备有限公司 |  | 中国 | 2011-11-01 | 教学 | 呈贡校区建设费 | 杨荣
21 | 化工原理实验室 | 2011001962 | 仪器柜 | 1000*470*2000 | 铝木结构 | 1000 | 昆明科奥特实验室设备有限公司 |  | 中国 | 2011-11-01 | 教学 | 呈贡校区建设费 | 杨荣
22 | 化工原理实验室 | 2011001963 | 仪器柜 | 1000*470*2000 | 铝木结构 | 1000 | 昆明科奥特实验室设备有限公司 |  | 中国 | 2011-11-01 | 教学 | 呈贡校区建设费 | 杨荣
23 | 化工原理实验室 | 2011001964 | 仪器柜 | 1000*470*2000 | 铝木结构 | 1000 | 昆明科奥特实验室设备有限公司 |  | 中国 | 2011-11-01 | 教学 | 呈贡校区建设费 | 杨荣
24 | 化工原理实验室 | 2011001965 | 仪器柜 | 1000*470*2000 | 铝木结构 | 1000 | 昆明科奥特实验室设备有限公司 |  | 中国 | 2011-11-01 | 教学 | 呈贡校区建设费 | 贾愚
25 | 化工原理实验室 | 2011001966 | 仪器柜 | 1000*470*2000 | 铝木结构 | 1000 | 昆明科奥特实验室设备有限公司 |  | 中国 | 2011-11-01 | 教学 | 呈贡校区建设费 | 杨荣
26 | 化工原理实验室 | 2011001967 | 仪器柜 | 1000*470*2000 | 铝木结构 | 1000 | 昆明科奥特实验室设备有限公司 |  | 中国 | 2011-11-01 | 教学 | 呈贡校区建设费 | 杨荣
27 | 化工原理实验室 | 2011001968 | 仪器柜 | 1000*470*2000 | 铝木结构 | 1000 | 昆明科奥特实验室设备有限公司 |  | 中国 | 2011-11-01 | 教学 | 呈贡校区建设费 | 杨荣
28 | 化工原理实验室 | 2011001985 | 药品柜 | 1000*470*2000 | 铝木结构 | 1000 | 昆明科奥特实验室设备有限公司 |  | 中国 | 2011-11-01 | 教学 | 呈贡校区建设费 | 杨荣
29 | 化工原理实验室 | 2011001986 | 药品柜 | 1000*470*2000 | 铝木结构 | 1000 | 昆明科奥特实验室设备有限公司 |  | 中国 | 2011-11-01 | 教学 | 呈贡校区建设费 | 杨荣
30 | 化工原理实验室 | 2011001987 | 药品柜 | 1000*470*2000 | 铝木结构 | 1000 | 昆明科奥特实验室设备有限公司 |  | 中国 | 2011-11-01 | 教学 | 呈贡校区建设费 | 杨荣
31 | 化工原理实验室 | 2011001988 | 药品柜 | 1000*470*2000 | 铝木结构 | 1000 | 昆明科奥特实验室设备有限公司 |  | 中国 | 2011-11-01 | 教学 | 呈贡校区建设费 | 杨荣
32 | 化工原理实验室 | 2011001989 | 药品柜 | 1000*470*2000 | 铝木结构 | 1000 | 昆明科奥特实验室设备有限公司 |  | 中国 | 2011-11-01 | 教学 | 呈贡校区建设费 | 杨荣
33 | 化工原理实验室 | 2011001990 | 药品柜 | 1000*470*2000 | 铝木结构 | 1000 | 昆明科奥特实验室设备有限公司 |  | 中国 | 2011-11-01 | 教学 | 呈贡校区建设费 | 毛文元
34 | 化工原理实验室 | 2011001991 | 药品柜 | 1000*470*2000 | 铝木结构 | 1000 | 昆明科奥特实验室设备有限公司 |  | 中国 | 2011-11-01 | 教学 | 呈贡校区建设费 | 毛文元
35 | 化工原理实验室 | 2011001992 | 药品柜 | 1000*470*2000 | 铝木结构 | 1000 | 昆明科奥特实验室设备有限公司 |  | 中国 | 2011-11-01 | 教学 | 呈贡校区建设费 | 毛文元
36 | 化工原理实验室 | 2011001993 | 药品柜 | 1000*470*2000 | 铝木结构 | 1000 | 昆明科奥特实验室设备有限公司 |  | 中国 | 2011-11-01 | 教学 | 呈贡校区建设费 | 杨荣
37 | 化工原理实验室 | 2011001994 | 药品柜 | 1000*470*2000 | 铝木结构 | 1000 | 昆明科奥特实验室设备有限公司 |  | 中国 | 2011-11-01 | 教学 | 呈贡校区建设费 | 杨荣
38 | 化工原理实验室 | 2011001995 | 药品柜 | 1000*470*2000 | 铝木结构 | 1000 | 昆明科奥特实验室设备有限公司 |  | 中国 | 2011-11-01 | 教学 | 呈贡校区建设费 | 杨荣
39 | 化工原理实验室 | 2011001996 | 药品柜 | 1000*470*2000 | 铝木结构 | 1000 | 昆明科奥特实验室设备有限公司 |  | 中国 | 2011-11-01 | 教学 | 呈贡校区建设费 | 杨荣
40 | 化工原理实验室 | 2011001997 | 药品柜 | 1000*470*2000 | 铝木结构 | 1000 | 昆明科奥特实验室设备有限公司 |  | 中国 | 2011-11-01 | 教学 | 呈贡校区建设费 | 杨荣
41 | 化工原理实验室 | 2011001998 | 药品柜 | 1000*470*2000 | 铝木结构 | 1000 | 昆明科奥特实验室设备有限公司 |  | 中国 | 2011-11-01 | 教学 | 呈贡校区建设费 | 杨荣
42 | 化工原理实验室 | 2011001999 | 药品柜 | 1000*470*2000 | 铝木结构 | 1000 | 昆明科奥特实验室设备有限公司 |  | 中国 | 2011-11-01 | 教学 | 呈贡校区建设费 | 杨荣
43 | 化工原理实验室 | 2011002000 | 药品柜 | 1000*470*2000 | 铝木结构 | 1000 | 昆明科奥特实验室设备有限公司 |  | 中国 | 2011-11-01 | 教学 | 呈贡校区建设费 | 杨荣
44 | 化工原理实验室 | 2011002001 | 药品柜 | 1000*470*2000 | 铝木结构 | 1000 | 昆明科奥特实验室设备有限公司 |  | 中国 | 2011-11-01 | 教学 | 呈贡校区建设费 | 杨荣
45 | 化工原理实验室 | 2011002002 | 药品柜 | 1000*470*2000 | 铝木结构 | 1000 | 昆明科奥特实验室设备有限公司 |  | 中国 | 2011-11-01 | 教学 | 呈贡校区建设费 | 杨荣
46 | 化工原理实验室 | 2011002003 | 药品柜 | 1000*470*2000 | 铝木结构 | 1000 | 昆明科奥特实验室设备有限公司 |  | 中国 | 2011-11-01 | 教学 | 呈贡校区建设费 | 杨荣
47 | 化工原理实验室 | 2011002004 | 药品柜 | 1000*470*2000 | 铝木结构 | 1000 | 昆明科奥特实验室设备有限公司 |  | 中国 | 2011-11-01 | 教学 | 呈贡校区建设费 | 杨荣
48 | 化工原理实验室 | 2011002005 | 药品柜 | 1000*470*2000 | 铝木结构 | 1000 | 昆明科奥特实验室设备有限公司 |  | 中国 | 2011-11-01 | 教学 | 呈贡校区建设费 | 杨荣
49 | 化工原理实验室 | 2011002006 | 药品柜 | 1000*470*2000 | 铝木结构 | 1000 | 昆明科奥特实验室设备有限公司 |  | 中国 | 2011-11-01 | 教学 | 呈贡校区建设费 | 夏举佩
50 | 化工原理实验室 | 2011002007 | 药品柜 | 1000*470*2000 | 铝木结构 | 1000 | 昆明科奥特实验室设备有限公司 |  | 中国 | 2011-11-01 | 教学 | 呈贡校区建设费 | 杨荣
51 | 化工原理实验室 | 2011002008 | 药品柜 | 1000*470*2000 | 铝木结构 | 1000 | 昆明科奥特实验室设备有限公司 |  | 中国 | 2011-11-01 | 教学 | 呈贡校区建设费 | 杨荣
52 | 化工原理实验室 | 2011002009 | 药品柜 | 1000*470*2000 | 铝木结构 | 1000 | 昆明科奥特实验室设备有限公司 |  | 中国 | 2011-11-01 | 教学 | 呈贡校区建设费 | 夏举佩
53 | 化工原理实验室 | 2011002010 | 药品柜 | 1000*470*2000 | 铝木结构 | 1000 | 昆明科奥特实验室设备有限公司 |  | 中国 | 2011-11-01 | 教学 | 呈贡校区建设费 | 夏举佩
54 | 化工原理实验室 | 2011002012 | 药品柜 | 1000*470*2000 | 铝木结构 | 1000 | 昆明科奥特实验室设备有限公司 |  | 中国 | 2011-11-01 | 教学 | 呈贡校区建设费 | 杨荣
55 | 化工原理实验室 | 20164d0258 | 氧气吸收与解吸实验装置 | BTXS-BO | 吸收塔玻璃管内径 D＝0.020m，解吸塔玻璃管内径 D＝0.1m | 58609.84 | 天津大学化工基础实验中心 | 天大 | 中国 | 2013-07-08 | 教学 | 德元贷款
56 | 化工原理实验室 | 20164d0259 | 氧气吸收与解吸实验装置 | BTXS-BO | 吸收塔玻璃管内径 D＝0.020m，解吸塔玻璃管内径 D＝0.1m | 58609.84 | 天津大学化工基础实验中心 | 天大 | 中国 | 2013-07-08 | 教学 | 德元贷款
57 | 化工原理实验室 | 2013000134 | 压强及其测量演示实验装置 | YQ100Y | 压力：500-700mmH2O柱，温度：常温 | 7800 | 浙江中控科教仪器设备有限公司 |  | 中国 | 2013-01-01 | 教学 | 呈贡校区建设费 | 陶军
58 | 化工原理实验室 | 2013000135 | 压强及其测量演示实验装置 | YQ100Y | 压力：500-700mmH2O柱，温度：常温 | 7800 | 浙江中控科教仪器设备有限公司 |  | 中国 | 2013-01-01 | 教学 | 呈贡校区建设费 | 陶军
59 | 化工原理实验室 | 2014000763 | 压力传感器 | 060-B494-01 | 最高压力3000PSI，温度范围60-160F | 14541 | 北京永瑞达科贸有限公司 | Honeywell | 中国 | 2014-02-20 | 科研 | 科研费 | 张登峰
60 | 化工原理实验室 | 2014000764 | 压力传感器 | 060-B494-01 | 最高压力3000PSI，温度范围60-160F | 14541 | 北京永瑞达科贸有限公司 | Honeywell | 中国 | 2014-02-20 | 科研 | 科研费 | 张登峰
61 | 化工原理实验室 | 2013413815 | 小型制冷加热型油浴 | Proline RP845C | 控温范围：-45℃...+200℃,控温精确度：0.01℃ | 68900 | 德国Lauda公司 | Lauda | 德国 | 2012-01-06 | 教学 | 中央财政专项资金 | 陶军
62 | 化工原理实验室 | 2016010787 | 微型计算机 | 戴尔OptiPlex 3030 AIO | I3 4160/4G/500G/DVDRW/19.5 | 4350 | 戴尔（中国）有限公司 | 戴尔 | 中国 | 2016-10-26 | 教学 | 业务费 | 陶军
63 | 化工原理实验室 | 2011001952 | 通风系统 | TF-1 | 风速0.5米/秒，噪声小于60分贝 | 31225 | 昆明科奥特实验室设备有限公司 |  | 中国 | 2011-11-01 | 教学 | 呈贡校区建设费 | 杨荣
64 | 化工原理实验室 | 2011002014 | 通风柜 | 1500*850*2350 | 塑钢结构 | 8800 | 昆明科奥特实验室设备有限公司 |  | 中国 | 2011-11-01 | 教学 | 呈贡校区建设费 | 杨荣
65 | 化工原理实验室 | 2011002015 | 通风柜 | 1500*850*2350 | 塑钢结构 | 8800 | 昆明科奥特实验室设备有限公司 |  | 中国 | 2011-11-01 | 教学 | 呈贡校区建设费 | 杨荣
66 | 化工原理实验室 | 20130596 | 台式鼓风干燥箱 | DHG-9030A | 额定功率870W | 1680 | 上海齐欣科学仪器公司 |  | 中国 | 2013-04-01 | 科研 | 科研费 | 张登峰
67 | 化工原理实验室 | 2012002265 | 水-蒸汽给热系数测定实验装置 | SQ200D | 雷诺数Re：0~3X104，冷流体（水）流0-500L/h, | 37900 | 浙江中控科教设备有限公司 |  | 中国 | 2012-02-01 | 教学 | 呈贡校区建设费 | 陶军
68 | 化工原理实验室 | 2012002266 | 水-蒸汽给热系数测定实验装置 | SQ200D | 雷诺数Re：0~3X104，冷流体（水）流0-500L/h, | 37900 | 浙江中控科教设备有限公司 |  | 中国 | 2012-02-01 | 教学 | 呈贡校区建设费 | 陶军
69 | 化工原理实验室 | 2013411834 | 数字式粘度计 | NDJ-5S | 数字式；转子转速（r/min) : 6/12/30/60 | 4000 | 上海方瑞仪器有限公司 | 无 | 中国 | 2012-01-06 | 教学 | 中央财政专项资金 | 陶军
70 | 化工原理实验室 | 2013411835 | 数字式粘度计 | NDJ-5S | 数字式；转子转速（r/min) : 6/12/30/60 | 4000 | 上海方瑞仪器有限公司 | 无 | 中国 | 2012-01-06 | 教学 | 中央财政专项资金 | 陶军
71 | 化工原理实验室 | 2011001885 | 实验推车 | 标准 | 全不锈钢 | 1000 | 昆明科奥特实验室设备有限公司 |  | 中国 | 2011-11-01 | 教学 | 呈贡校区建设费 | 赵榆林
72 | 化工原理实验室 | 2011001886 | 实验推车 | 标准 | 全不锈钢 | 1000 | 昆明科奥特实验室设备有限公司 |  | 中国 | 2011-11-01 | 教学 | 呈贡校区建设费 | 赵榆林
73 | 化工原理实验室 | 2011001887 | 实验推车 | 标准 | 全不锈钢 | 1000 | 昆明科奥特实验室设备有限公司 |  | 中国 | 2011-11-01 | 教学 | 呈贡校区建设费 | 毛文元
74 | 化工原理实验室 | 2011001888 | 实验推车 | 标准 | 全不锈钢 | 1000 | 昆明科奥特实验室设备有限公司 |  | 中国 | 2011-11-01 | 教学 | 呈贡校区建设费 | 杜勇
75 | 化工原理实验室 | 2011001889 | 实验推车 | 标准 | 全不锈钢 | 1000 | 昆明科奥特实验室设备有限公司 |  | 中国 | 2011-11-01 | 教学 | 呈贡校区建设费 | 杨荣
76 | 化工原理实验室 | 2011001890 | 实验推车 | 标准 | 全不锈钢 | 1000 | 昆明科奥特实验室设备有限公司 |  | 中国 | 2011-11-01 | 教学 | 呈贡校区建设费 | 杨荣
77 | 化工原理实验室 | 2011001891 | 实验推车 | 标准 | 全不锈钢 | 1000 | 昆明科奥特实验室设备有限公司 |  | 中国 | 2011-11-01 | 教学 | 呈贡校区建设费 | 杨荣
78 | 化工原理实验室 | 20154d0506 | 实验室短程蒸馏仪 | KDL-1 | 进料速度：0.1～0.4kg/h，蒸发器温度：最高250℃，蒸发面积：1.7dm2，冷凝面积：0.7dm2 | 209488.67 | 德国UIC公司/北京赛普泰克有限公司（代理） | UIC | 德国 | 2013-07-08 | 教学 | 德元贷款 | 陕绍云
79 | 化工原理实验室 | 2012003461 | 筛板精馏塔实验装置 | BJLJ-B | 筛板塔开孔率5%，全回流塔板效率30%-～60% | 79800 | 天津大学化工基础实验中心 |  | 中国 | 2012-05-01 | 教学 | 呈贡校区建设费 | 陶军
80 | 化工原理实验室 | 2012003462 | 筛板精馏塔实验装置 | BJLJ-B | 筛板塔开孔率5%，全回流塔板效率30%-～60% | 79800 | 天津大学化工基础实验中心 |  | 中国 | 2012-05-01 | 教学 | 呈贡校区建设费 | 陶军
81 | 化工原理实验室 | 2013411843 | 全自动表面张力仪 | BZY-1 | 测试范围:0－400.0 mN/m | 31000 | 上海衡平仪器仪表厂 | 无 | 中国 | 2012-01-06 | 教学 | 中央财政专项资金 | 陶军
82 | 化工原理实验室 | 2015007815 | 氢气气瓶柜 | 900*425*1900mm | 用1.2mm厚（含）以上镀锌钢板冲折焊接制作 | 5740 | 昆明科奥特 | * | 中国 | 2014-10-15 | 教学 | 中央财政专项资金 | 陶军
83 | 化工原理实验室 | 2015007816 | 氢气气瓶柜 | 900*425*1900mm | 用1.2mm厚（含）以上镀锌钢板冲折焊接制作 | 5740 | 昆明科奥特 | * | 中国 | 2014-10-15 | 教学 | 中央财政专项资金 | 陶军
84 | 化工原理实验室 | 2011001978 | 器皿柜 | 1000*470*2000 | 铝木结构 | 1100 | 昆明科奥特实验室设备有限公司 |  | 中国 | 2011-11-01 | 教学 | 呈贡校区建设费 | 冯权莉
85 | 化工原理实验室 | 2011001979 | 器皿柜 | 1000*470*2000 | 铝木结构 | 1100 | 昆明科奥特实验室设备有限公司 |  | 中国 | 2011-11-01 | 教学 | 呈贡校区建设费 | 杨荣
86 | 化工原理实验室 | 2011001980 | 器皿柜 | 1000*470*2000 | 铝木结构 | 1100 | 昆明科奥特实验室设备有限公司 |  | 中国 | 2011-11-01 | 教学 | 呈贡校区建设费 | 杨荣
87 | 化工原理实验室 | 2011001981 | 器皿柜 | 1000*470*2000 | 铝木结构 | 1100 | 昆明科奥特实验室设备有限公司 |  | 中国 | 2011-11-01 | 教学 | 呈贡校区建设费 | 毛文元
88 | 化工原理实验室 | 2011001982 | 器皿柜 | 1000*470*2000 | 铝木结构 | 1100 | 昆明科奥特实验室设备有限公司 |  | 中国 | 2011-11-01 | 教学 | 呈贡校区建设费 | 毛文元
89 | 化工原理实验室 | 2011001983 | 器皿柜 | 1000*470*2000 | 铝木结构 | 1100 | 昆明科奥特实验室设备有限公司 |  | 中国 | 2011-11-01 | 教学 | 呈贡校区建设费 | 毛文元
90 | 化工原理实验室 | 2011001984 | 器皿柜 | 1000*470*2000 | 铝木结构 | 1100 | 昆明科奥特实验室设备有限公司 |  | 中国 | 2011-11-01 | 教学 | 呈贡校区建设费 | 杨荣
91 | 化工原理实验室 | 2013412464 | 气液平衡分析仪 | VLE 100 | 操作温度:最高可达到250℃,操作压力:1.0 | 384800 | 德国Pilodist公司 | Pilodist | 德国 | 2012-01-06 | 教学 | 中央财政专项资金 | 陶军
92 | 化工原理实验室 | 2013412935 | 黏度计 | NDJ-8S | 测量范围10-2*106mPa.基本误差±5%牛顿液体 | 4220 | 上海精密科学仪器有限公司 | 上海精密 | 中国 | 2011-02-14 | 教学 | 呈贡校区建设费 | 陶军
93 | 化工原理实验室 | 2015003053 | 纳滤反渗透膜分离装置 | NF100B | 纳滤膜压力：0.6Mpa， 反渗透膜压力：0.6MP | 35000 | 浙江中控科教仪器设备有限公司 | 中控SUPCON | 中国 | 2013-12-30 | 教学 | 中央财政专项资金 | 陶军
94 | 化工原理实验室 | 2014004499 | 毛细管柱 | PEG-20M | 60m×0.2mm×0.5 um,40℃-240℃ | 1800 | 大连中汇达科学仪器有限公司 | 大连中汇达 | 中国 | 2014-10-08 | 教学 | 重点学科建设经费 | 顾丽莉
95 | 化工原理实验室 | 2011011291 | 脉冲萃取塔实验装置 | BCQT-BM | 萃取塔脉冲频率10次/分，水流量1--15L/h | 47000 | 天津大学化工基础实验中心 |  | 中国 | 2011-12-01 | 教学 | 呈贡校区建设费 | 陶军
96 | 化工原理实验室 | 2011011292 | 脉冲萃取塔实验装置 | BCQT-BM | 萃取塔脉冲频率10次/分，水流量1--15L/h | 47000 | 天津大学化工基础实验中心 |  | 中国 | 2011-12-01 | 教学 | 呈贡校区建设费 | 陶军
97 | 化工原理实验室 | 2012003463 | 脉冲萃取塔实验装置 | BCQT-BM | 萃取塔脉冲频率：10次/分 | 47000 | 天津大学化工基础实验中心 |  | 中国 | 2012-05-01 | 教学 | 呈贡校区建设费 | 陶军
98 | 化工原理实验室 | 2012003464 | 脉冲萃取塔实验装置 | BCQT-BM | 萃取塔脉冲频率：10次/分 | 47000 | 天津大学化工基础实验中心 |  | 中国 | 2012-05-01 | 教学 | 呈贡校区建设费 | 陶军
99 | 化工原理实验室 | 2016000058 | 铝瓶 | 8L | 8L | 1200 | 成都宏锦化工有限公司 | * | 中国 | 2015-10-28 | 科研 | 科研费 | 彭健
100 | 化工原理实验室 | 2013000142 | 流体流线演示实验装置 | LX100Y | 可同时观察三种流动绕体，对象部分：2000*500*1458 | 33000 | 浙江中控科教仪器设备有限公司 |  | 中国 | 2013-01-01 | 教学 | 呈贡校区建设费 | 陶军
101 | 化工原理实验室 | 2013000143 | 流体流线演示实验装置 | LX100Y | 可同时观察三种流动绕体，对象部分：2000*500*1458 | 33000 | 浙江中控科教仪器设备有限公司 |  | 中国 | 2013-01-01 | 教学 | 呈贡校区建设费 | 陶军
102 | 化工原理实验室 | 20164d0255 | 流体力学综合实验装置 | LB201D | 20℃ 流量范围10-1000 L/h | 64171.35 | 天津大学 | 天大 | 中国 | 2013-07-08 | 教学 | 德元贷款
103 | 化工原理实验室 | 20164d0256 | 流体力学综合实验装置 | LB201D | 20℃ 流量范围10-1000 L/h | 64171.35 | 天津大学 | 天大 | 中国 | 2013-07-08 | 教学 | 德元贷款
104 | 化工原理实验室 | 2012002367 | 流化床干燥实验装置 | LG100D | 操作温度：50~80℃，进风量：0~90m3/h | 41800 | 浙江中控科教设备有限公司 |  | 中国 | 2012-02-01 | 教学 | 呈贡校区建设费 | 陶军
105 | 化工原理实验室 | 2012002368 | 流化床干燥实验装置 | LG100D | 操作温度：50~80℃，进风量：0~90m3/h | 41800 | 浙江中控科教设备有限公司 |  | 中国 | 2012-02-01 | 教学 | 呈贡校区建设费 | 陶军
106 | 化工原理实验室 | 2011011289 | 连续精馏数据采集实验装置 | BJLJ-B | 不锈钢筛板塔开孔率5%，全回流塔板效率30%---60% | 57400 | 天津大学化工基础实验中心 |  | 中国 | 2011-12-01 | 教学 | 呈贡校区建设费 | 陶军
107 | 化工原理实验室 | 2011011290 | 连续精馏数据采集实验装置 | BJLJ-B | 不锈钢筛板塔开孔率5%，全回流塔板效率30%---60% | 57400 | 天津大学化工基础实验中心 |  | 中国 | 2011-12-01 | 教学 | 呈贡校区建设费 | 陶军
108 | 化工原理实验室 | 2013000130 | 雷诺演示实验装置 | LN100Y | 雷诺数：500-5000，液体流量：25-250l/h | 7800 | 浙江中控科教仪器设备有限公司 |  | 中国 | 2013-01-01 | 教学 | 呈贡校区建设费 | 陶军
109 | 化工原理实验室 | 2013000131 | 雷诺演示实验装置 | LN100Y | 雷诺数：500-5000，液体流量：25-250l/h | 7800 | 浙江中控科教仪器设备有限公司 |  | 中国 | 2013-01-01 | 教学 | 呈贡校区建设费 | 陶军
110 | 化工原理实验室 | 11026426 | 快速干燥仪 | TG200 | 干燥时间约5-20min | 98700 | 莱驰公司 |  | 德国 | 2011-10-01 | 教学 | 呈贡校区建设费 | 杨荣
111 | 化工原理实验室 | 2013000128 | 空气-蒸汽给热系数测定实验装置 | QQ200D | 雷诺数Re：＜3.5×104 | 32800 | 浙江中控科教仪器设备有限公司 |  | 中国 | 2013-01-01 | 教学 | 呈贡校区建设费 | 陶军
112 | 化工原理实验室 | 2013000129 | 空气-蒸汽给热系数测定实验装置 | QQ200D | 雷诺数Re：＜3.5×104 | 32800 | 浙江中控科教仪器设备有限公司 |  | 中国 | 2013-01-01 | 教学 | 呈贡校区建设费 | 陶军
113 | 化工原理实验室 | 2015002895 | 精馏塔综合实训装置 | MARS | 1800 ×600 ×2300，5只计量泵，R3000 | 188000 | 浙江中控科教仪器设备有限公司 | 中控SUPCON | 中国 | 2013-01-06 | 教学 | 中央财政专项资金 | 杨荣
114 | 化工原理实验室 | 2015002896 | 精馏塔综合实训装置 | MARS | 1800 ×600 ×2300，5只计量泵，R3000 | 188000 | 浙江中控科教仪器设备有限公司 | 中控SUPCON | 中国 | 2013-01-06 | 教学 | 中央财政专项资金 | 杨荣
115 | 化工原理实验室 | 2015008289 | 结晶反应槽 | Mecour | 反应盒1 : 12 个位点，15mm 直径x 1 | 138730 | Mecour Temperature Control, LLC | * | 美国 | 2012-01-06 | 科研 | 中央财政专项资金 | 顾丽莉
116 | 化工原理实验室 | 2016000059 | 减压阀 | * | LEVEA不锈钢 | 1350 | 杭州高研科技有限公司 | YXGAS | 中国 | 2015-10-28 | 科研 | 科研费 | 彭健
117 | 化工原理实验室 | 2016000060 | 减压阀 | * | LEVEA不锈钢 | 1350 | 杭州高研科技有限公司 | YXGAS | 中国 | 2015-10-28 | 科研 | 科研费 | 彭健
118 | 化工原理实验室 | 2015002893 | 甲苯歧化综合实训装置 | UTM-PP | 11400×3000×4000mm，柱温450,DCSEPA | 1525000 | 浙江中控科教仪器设备有限公司 | 中控SUPCON | 中国 | 2013-01-06 | 教学 | 中央财政专项资金 | 杨荣
119 | 化工原理实验室 | 2013000132 | 机械能转化演示实验装置 | NZ100Y | 液体流量：160-1600l/h，温度：常温 | 9800 | 浙江中控科教仪器设备有限公司 |  | 中国 | 2013-01-01 | 教学 | 呈贡校区建设费 | 陶军
120 | 化工原理实验室 | 2013000133 | 机械能转化演示实验装置 | NZ100Y | 液体流量：160-1600l/h，温度：常温 | 9800 | 浙江中控科教仪器设备有限公司 |  | 中国 | 2013-01-01 | 教学 | 呈贡校区建设费 | 陶军
121 | 化工原理实验室 | 2011001969 | 货架 | 1200*550*2000 | 钢木结构 | 1050 | 昆明科奥特实验室设备有限公司 |  | 中国 | 2011-11-01 | 教学 | 呈贡校区建设费 | 赵榆林
122 | 化工原理实验室 | 2011001970 | 货架 | 1200*550*2000 | 钢木结构 | 1050 | 昆明科奥特实验室设备有限公司 |  | 中国 | 2011-11-01 | 教学 | 呈贡校区建设费 | 赵榆林
123 | 化工原理实验室 | 2011001971 | 货架 | 1200*550*2000 | 钢木结构 | 1050 | 昆明科奥特实验室设备有限公司 |  | 中国 | 2011-11-01 | 教学 | 呈贡校区建设费 | 赵榆林
124 | 化工原理实验室 | 2011001972 | 货架 | 1200*550*2000 | 钢木结构 | 1050 | 昆明科奥特实验室设备有限公司 |  | 中国 | 2011-11-01 | 教学 | 呈贡校区建设费 | 赵榆林
125 | 化工原理实验室 | 2011001973 | 货架 | 1200*550*2000 | 钢木结构 | 1050 | 昆明科奥特实验室设备有限公司 |  | 中国 | 2011-11-01 | 教学 | 呈贡校区建设费 | 赵榆林
126 | 化工原理实验室 | 20107336 | 回流比控制器 | LST-4 | 0-999（S） | 1250 | 天津北洋求实精馏公司 |  | 中国 | 2010-12-01 | 科研 | 科研费 | 顾丽莉
127 | 化工原理实验室 | 20154d0509 | 化学隔膜泵系统 | MD 1C+AK+EK | 排气速度 1.3 m3/h ，频率50Hz，最终到达真空度2mbar，测量范围：1080-1mbar，测量精度： <1 mbar | 29317.75 | 普兰德/北京博劢行仪器有限公司（代理） | VACUUBRAND | 德国 | 2013-07-08 | 教学 | 德元贷款 | 顾丽莉
128 | 化工原理实验室 | 2011011282 | 化工流体过程综合实验装置 | BLTZ-B | 离心泵出口压力0--0.2MPa,泵扬程0--20m | 52000 | 天津大学化工基础实验中心 |  | 中国 | 2011-12-01 | 教学 | 呈贡校区建设费 | 陶军
129 | 化工原理实验室 | 2011011283 | 化工流体过程综合实验装置 | BLTZ-B | 离心泵出口压力0--0.2MPa,泵扬程0--20m | 52000 | 天津大学化工基础实验中心 |  | 中国 | 2011-12-01 | 教学 | 呈贡校区建设费 | 陶军
130 | 化工原理实验室 | 2011011284 | 化工流体过程综合实验装置 | BLTZ-B | 离心泵出口压力0--0.2MPa,泵扬程0--20m | 52000 | 天津大学化工基础实验中心 |  | 中国 | 2011-12-01 | 教学 | 呈贡校区建设费 | 陶军
131 | 化工原理实验室 | 2011011285 | 化工流体过程综合实验装置 | BLTZ-B | 离心泵出口压力0--0.2MPa,泵扬程0--20m | 52000 | 天津大学化工基础实验中心 |  | 中国 | 2011-12-01 | 教学 | 呈贡校区建设费 | 陶军
132 | 化工原理实验室 | 2012002269 | 化工传热综合实验装置 | IC-CR-3 | 空气流量：4-40m3/h，空气温度：常温-60℃ | 47800 | 天津睿智天成科技发展有限公司 |  | 中国 | 2012-02-01 | 教学 | 呈贡校区建设费 | 陶军
133 | 化工原理实验室 | 2012002270 | 化工传热综合实验装置 | IC-CR-3 | 空气流量：4-40m3/h，空气温度：常温-60℃ | 47800 | 天津睿智天成科技发展有限公司 |  | 中国 | 2012-02-01 | 教学 | 呈贡校区建设费 | 陶军
134 | 化工原理实验室 | 2013412934 | 红外烘箱 | 404-1 | 功率3KW频率50Hz红外线灯12只 | 3500 | 上海实验仪器厂有限公司 | 上海实验仪器 | 中国 | 2011-02-14 | 教学 | 呈贡校区建设费 | 陶军
135 | 化工原理实验室 | 2016000126 | 烘箱 | UNB500 | 20℃到250℃ | 10500 | 云南嘉毅海澳斯技术开发有限公司 | * | 中国 | 2014-08-05 | 科研 | 科研费 | 张登峰
136 | 化工原理实验室 | 2011011286 | 恒压过滤实验装置 | BHGL-BK | 过滤压力0--0.3MPa,压缩性指数s0.1--0.3 | 41000 | 天津大学化工基础实验中心 |  | 中国 | 2011-12-01 | 教学 | 呈贡校区建设费 | 陶军
137 | 化工原理实验室 | 2012003459 | 恒压过滤实验装置 | BLGL-BK | 框厚度25mm，过滤面积 0.0475 m2 | 41000 | 天津大学化工基础实验中心 |  | 中国 | 2012-05-01 | 教学 | 呈贡校区建设费 | 陶军
138 | 化工原理实验室 | 2012003460 | 恒压过滤实验装置 | BLGL-BK | 框厚度25mm，过滤面积 0.0475 m2 | 41000 | 天津大学化工基础实验中心 |  | 中国 | 2012-05-01 | 教学 | 呈贡校区建设费 | 陶军
139 | 化工原理实验室 | 2012003467 | 管路拆装实训装置 | GLCZ-BC3 | 管段1、管段2、管段3、管道过滤器DN32 | 25500 | 天津大学化工基础实验中心 |  | 中国 | 2012-05-01 | 教学 | 呈贡校区建设费 | 陶军
140 | 化工原理实验室 | 2012003468 | 管路拆装实训装置 | GLCZ-BC3 | 管段1、管段2、管段3、管道过滤器DN32 | 25500 | 天津大学化工基础实验中心 |  | 中国 | 2012-05-01 | 教学 | 呈贡校区建设费 | 陶军
141 | 化工原理实验室 | 2012003469 | 管路拆装实训装置 | GLCZ-BC3 | 管段1、管段2、管段3、管道过滤器DN32 | 25500 | 天津大学化工基础实验中心 |  | 中国 | 2012-05-01 | 教学 | 呈贡校区建设费 | 陶军
142 | 化工原理实验室 | 2012003470 | 管路拆装实训装置 | GLCZ-BC3 | 管段1、管段2、管段3、管道过滤器DN32 | 25500 | 天津大学化工基础实验中心 |  | 中国 | 2012-05-01 | 教学 | 呈贡校区建设费 | 陶军
143 | 化工原理实验室 | 2013000138 | 固体流态化演示实验装置 | LT100Y | 气体流量：1-10Nm3/h，液体流量：16-160l/h | 23000 | 浙江中控科教仪器设备有限公司 |  | 中国 | 2013-01-01 | 教学 | 呈贡校区建设费 | 陶军
144 | 化工原理实验室 | 2013000139 | 固体流态化演示实验装置 | LT100Y | 气体流量：1-10Nm3/h，液体流量：16-160l/h | 23000 | 浙江中控科教仪器设备有限公司 |  | 中国 | 2013-01-01 | 教学 | 呈贡校区建设费 | 陶军
145 | 化工原理实验室 | 2015008287 | 隔膜真空泵 | PC 610 NT | 泵进气口带有溶剂回收瓶，防止水气、颗粒等进入泵体 | 67420 | VACUUBRAND GMBH + CO KG（德国Vacuubrand） | 德国Vacuubrand | 德国 | 2012-01-06 | 科研 | 中央财政专项资金 | 顾丽莉
146 | 化工原理实验室 | 2013000136 | 非均相分离演示实验装置 | FF100Y | 气体流量：0-90m3/h，温度：常温 | 16800 | 浙江中控科教仪器设备有限公司 |  | 中国 | 2013-01-01 | 教学 | 呈贡校区建设费 | 陶军
147 | 化工原理实验室 | 2013000137 | 非均相分离演示实验装置 | FF100Y | 气体流量：0-90m3/h，温度：常温 | 16800 | 浙江中控科教仪器设备有限公司 |  | 中国 | 2013-01-01 | 教学 | 呈贡校区建设费 | 陶军
148 | 化工原理实验室 | 2012006659 | 二元系统汽液平衡仪 | JCH-101 | 加液量：250-300ml， | 14000 | 华东理工大学 |  | 中国 | 2012-10-01 | 教学 | 教学设备费 | 夏举佩
149 | 化工原理实验室 | 2012006660 | 二元系统汽液平衡仪 | JCH-101 | 加液量：250-300ml， | 14000 | 华东理工大学 |  | 中国 | 2012-10-01 | 教学 | 教学设备费 | 夏举佩
150 | 化工原理实验室 | 2012006661 | 二元系统汽液平衡仪 | JCH-101 | 加液量：250-300ml， | 14000 | 华东理工大学 |  | 中国 | 2012-10-01 | 教学 | 教学设备费 | 夏举佩
151 | 化工原理实验室 | 2011011287 | 二氧化碳吸收解析实验装置 | BTXS-BC | 空气流量0.006---0.02m/s,填料塔压降0.6-- | 96500 | 天津大学化工基础实验中心 |  | 中国 | 2011-12-01 | 教学 | 呈贡校区建设费 | 陶军
152 | 化工原理实验室 | 2011011288 | 二氧化碳吸收解析实验装置 | BTXS-BC | 空气流量0.006---0.02m/s,填料塔压降0.6-- | 96500 | 天津大学化工基础实验中心 |  | 中国 | 2011-12-01 | 教学 | 呈贡校区建设费 | 陶军
153 | 化工原理实验室 | 2013003056 | 短程蒸馏仪及循环加热系统 | KDL5 | 进料速度0.5—1.5kg/h，蒸发器温度350℃ | 492800 | 德国UIC公司 |  | 德国 | 2013-04-01 | 教学 | 教学设备费 | 陶军
154 | 化工原理实验室 | 2012002271 | 洞道干燥实验装置 | DG100D | 操作温度：50~80℃，进风量：0~13m3/min，湿物料 | 38600 | 浙江中控科教设备有限公司 |  | 中国 | 2012-02-01 | 教学 | 呈贡校区建设费 | 陶军
155 | 化工原理实验室 | 2012002272 | 洞道干燥实验装置 | DG100D | 操作温度：50~80℃，进风量：0~13m3/min，湿物料 | 38600 | 浙江中控科教设备有限公司 |  | 中国 | 2012-02-01 | 教学 | 呈贡校区建设费 | 陶军
156 | 化工原理实验室 | 2012002273 | 洞道干燥实验装置 | DG100D | 操作温度：50~80℃，进风量：0~13m3/min，湿物料 | 38600 | 浙江中控科教设备有限公司 |  | 中国 | 2012-02-01 | 教学 | 呈贡校区建设费 | 陶军
157 | 化工原理实验室 | 2012002274 | 洞道干燥实验装置 | DG100D | 操作温度：50~80℃，进风量：0~13m3/min，湿物料 | 38600 | 浙江中控科教设备有限公司 |  | 中国 | 2012-02-01 | 教学 | 呈贡校区建设费 | 陶军
158 | 化工原理实验室 | 2011010411 | 电子天平 | AL204 | 可读性 0.1mg；最大称量值 210g | 8180 | 梅特勒-托利多 |  | 中国 | 2011-12-01 | 教学 | 呈贡校区建设费 | 陶军
159 | 化工原理实验室 | 2011010412 | 电子天平 | AL204 | 可读性 0.1mg；最大称量值 210g | 8180 | 梅特勒-托利多 |  | 中国 | 2011-12-01 | 教学 | 呈贡校区建设费 | 陶军
160 | 化工原理实验室 | 2013411830 | 电子天平 | BSA224S | 量程(g)：220，可读性(g)：0.0001 | 17250 | 赛多利斯科学仪器（北京）有限公司 | 赛多利斯 | 中国 | 2012-01-06 | 教学 | 中央财政专项资金 | 陶军
161 | 化工原理实验室 | 2013411831 | 电子天平 | BSA224S | 量程(g)：220，可读性(g)：0.0001 | 17250 | 赛多利斯科学仪器（北京）有限公司 | 赛多利斯 | 中国 | 2012-01-06 | 教学 | 中央财政专项资金 | 陶军
162 | 化工原理实验室 | 20154d0508 | 电子天平 | MS105DU | 可读性：0.01/0.1mg，最大称量值：31/120g | 17910.48 | 梅特勒-托利多仪器（上海）有限公司 | 梅特勒-托利多 | 瑞士 | 2013-07-08 | 教学 | 德元贷款 | 顾丽莉
163 | 化工原理实验室 | 2012r291 | 电化学工作站 | CH1660C | * | 64724.7 | 上海辰华仪器公司 |  | 中国 | 2012-01-01 | 教学 | 日元贷款 | 赵榆林
164 | 化工原理实验室 | 2012002277 | 导热系数测定仪 | DRX-II | 导热系数测试范围：0.015~1.7w/m.k,准确度：±3 | 45900 | 湘潭市仪器仪表有限公司 |  | 中国 | 2012-02-01 | 教学 | 呈贡校区建设费 | 陶军
165 | 化工原理实验室 | 2011001953 | 单水池柜 | 900*750*800 | 钢木结构 | 1520 | 昆明科奥特实验室设备有限公司 |  | 中国 | 2011-11-01 | 教学 | 呈贡校区建设费 | 杨荣
166 | 化工原理实验室 | 2011001954 | 单水池柜 | 1200*750*800 | 钢木结构 | 1730 | 昆明科奥特实验室设备有限公司 |  | 中国 | 2011-11-01 | 教学 | 呈贡校区建设费 | 杨荣
167 | 化工原理实验室 | 2011001955 | 单水池柜 | 1200*750*800 | 钢木结构 | 1730 | 昆明科奥特实验室设备有限公司 |  | 中国 | 2011-11-01 | 教学 | 呈贡校区建设费 | 杨荣
168 | 化工原理实验室 | 2012006669 | 单釜与三釜串联仪 | FY-101 | 三釜体积：0.8L，单釜体积:2.4L，搅拌转速0-500转 | 66740 | 华东理工大学 |  | 中国 | 2012-10-01 | 教学 | 教学设备费 | 夏举佩
169 | 化工原理实验室 | 2012006670 | 单釜与三釜串联仪 | FY-101 | 三釜体积：0.8L，单釜体积:2.4L，搅拌转速0-500转 | 66740 | 华东理工大学 |  | 中国 | 2012-10-01 | 教学 | 教学设备费 | 夏举佩
170 | 化工原理实验室 | 2012006671 | 单釜与三釜串联仪 | FY-101 | 三釜体积：0.8L，单釜体积:2.4L，搅拌转速0-500转 | 66740 | 华东理工大学 |  | 中国 | 2012-10-01 | 教学 | 教学设备费 | 夏举佩
171 | 化工原理实验室 | 2015002894 | 萃取操作实训装置 | UTS-CQ | 3700×2000×3600，C3000，监控仿真软件 | 122000 | 浙江中控科教仪器设备有限公司 | 中控 | 中国 | 2013-01-06 | 教学 | 中央财政专项资金 | 陶军
172 | 化工原理实验室 | 20154d0507 | 程序增压快速溶剂萃取仪 | MOD-05 | 超声波最大频率：38 kHz，超声波功率：额定功率3000W，工作温度在常温-80OC之间可调 | 165845.2 | GloBus公司/赛普泰克有限公司（代理） | GloBus | 意大利 | 2013-07-08 | 教学 | 德元贷款 | 顾丽莉
173 | 化工原理实验室 | 2013411878 | 超临界二氧化碳萃取仪 | SFE-500 | 流速≤50g/min；收集器500ml | 319900 | 美国Waters公司 | Waters | 美国 | 2012-01-06 | 教学 | 中央财政专项资金 | 陶军
174 | 化工原理实验室 | 2015007817 | 常规气瓶柜 | 900*425*1900mm | 用1.2mm厚（含）以上镀锌钢板冲折焊接制作 | 3640 | 昆明科奥特 | * | 中国 | 2014-10-15 | 教学 | 中央财政专项资金 | 陶军
175 | 化工原理实验室 | 2015007818 | 常规气瓶柜 | 900*425*1900mm | 用1.2mm厚（含）以上镀锌钢板冲折焊接制作 | 3640 | 昆明科奥特 | * | 中国 | 2014-10-15 | 教学 | 中央财政专项资金 | 陶军
176 | 化工原理实验室 | 2015007819 | 常规气瓶柜 | 900*425*1900mm | 用1.2mm厚（含）以上镀锌钢板冲折焊接制作 | 3640 | 昆明科奥特 | * | 中国 | 2014-10-15 | 教学 | 中央财政专项资金 | 陶军
177 | 化工原理实验室 | 2015007820 | 常规气瓶柜 | 900*425*1900mm | 用1.2mm厚（含）以上镀锌钢板冲折焊接制作 | 3640 | 昆明科奥特 | * | 中国 | 2014-10-15 | 教学 | 中央财政专项资金 | 陶军
178 | 化工原理实验室 | 2015008288 | 不锈钢水浴油浴 | K12-CC-NR | 即插即用的大屏幕液晶显示；TAC 控制模式 | 61850 | Peter Huber K?ltemaschinenbau GmbH(德国Huber) | Huber | 德国 | 2012-01-06 | 科研 | 中央财政专项资金 | 顾丽莉
179 | 化工原理实验室 | 20164d0257 | 不锈钢常、减压精馏实验装置 | BJLT-B2 | 塔体Ф32mm，高度：1500mm | 94117.98 | 津大学化工基础实验中心 | 天大 | 中国 | 2013-07-08 | 教学 | 德元贷款
180 | 化工原理实验室 | 2013412962 | 冰箱 | BCD-206TS | 双开门，总容积206L，冷冻室78L | 2390 | 青岛海尔集团 | 海尔 | 中国 | 2011-02-14 | 教学 | 呈贡校区建设费 | 赵榆林
181 | 化工原理实验室 | 2012002275 | 冰柜 | DW-YW226A | 总有效容积226L，储藏温度-10℃-25℃ | 3800 | 中科美菱低温科技有限公司 |  | 中国 | 2012-02-01 | 教学 | 呈贡校区建设费 | 陶军
182 | 化工原理实验室 | 2011002023 | 边实验台带2套水 | 5800*750*800 | 钢木结构 | 11500 | 昆明科奥特实验室设备有限公司 |  | 中国 | 2011-11-01 | 教学 | 呈贡校区建设费 | 杨荣
183 | 化工原理实验室 | 2011002024 | 边实验台带2套水 | 5800*750*800 | 钢木结构 | 11500 | 昆明科奥特实验室设备有限公司 |  | 中国 | 2011-11-01 | 教学 | 呈贡校区建设费 | 杨荣
184 | 化工原理实验室 | 2011002025 | 边实验台带2套水 | 5800*750*800 | 钢木结构 | 11500 | 昆明科奥特实验室设备有限公司 |  | 中国 | 2011-11-01 | 教学 | 呈贡校区建设费 | 杨荣
185 | 化工原理实验室 | 2011002026 | 边实验台带2套水 | 5800*750*800 | 钢木结构 | 11500 | 昆明科奥特实验室设备有限公司 |  | 中国 | 2011-11-01 | 教学 | 呈贡校区建设费 | 杨荣
186 | 化工原理实验室 | 2011002027 | 边实验台带2套水 | 5800*750*800 | 钢木结构 | 11500 | 昆明科奥特实验室设备有限公司 |  | 中国 | 2011-11-01 | 教学 | 呈贡校区建设费 | 杨荣
187 | 化工原理实验室 | 2011002028 | 边实验台带2套水 | 5800*750*800 | 钢木结构 | 11500 | 昆明科奥特实验室设备有限公司 |  | 中国 | 2011-11-01 | 教学 | 呈贡校区建设费 | 杨荣
188 | 化工原理实验室 | 2011002020 | 边实验台带1套水 | 10800*750*800 | 钢木结构 | 18600 | 昆明科奥特实验室设备有限公司 |  | 中国 | 2011-11-01 | 教学 | 呈贡校区建设费 | 杨荣
189 | 化工原理实验室 | 2011002022 | 边实验台带1套水 | 10800*750*800 | 钢木结构 | 18600 | 昆明科奥特实验室设备有限公司 |  | 中国 | 2011-11-01 | 教学 | 呈贡校区建设费 | 杨荣
190 | 化工原理实验室 | 2011001882 | 边实验台1套水 | 4800*750*800 | 钢木结构 | 5548 | 昆明科奥特实验室设备有限公司 |  | 中国 | 2011-11-01 | 教学 | 呈贡校区建设费 | 杨荣
191 | 化工原理实验室 | 2011002029 | 边实验台 | 6000*750*800 | 钢木结构 | 10590 | 昆明科奥特实验室设备有限公司 |  | 中国 | 2011-11-01 | 教学 | 呈贡校区建设费 | 杨荣
192 | 化工原理实验室 | 2011002030 | 边实验台 | 6000*750*800 | 钢木结构 | 10590 | 昆明科奥特实验室设备有限公司 |  | 中国 | 2011-11-01 | 教学 | 呈贡校区建设费 | 杨荣
193 | 化工原理实验室 | 2011002031 | 边实验台 | 3000*750*800 | 钢木结构 | 3180 | 昆明科奥特实验室设备有限公司 |  | 中国 | 2011-11-01 | 教学 | 呈贡校区建设费 | 杨荣
194 | 化工原理实验室 | 2011002032 | 边实验台 | 3000*750*800 | 钢木结构 | 3180 | 昆明科奥特实验室设备有限公司 |  | 中国 | 2011-11-01 | 教学 | 呈贡校区建设费 | 杨荣
195 | 化工原理实验室 | 2011002033 | 边实验台 | 3000*750*800 | 钢木结构 | 3180 | 昆明科奥特实验室设备有限公司 |  | 中国 | 2011-11-01 | 教学 | 呈贡校区建设费 | 杨荣
196 | 化工原理实验室 | 2011002034 | 边实验台 | 4800*750*800 | 钢木结构 | 7680 | 昆明科奥特实验室设备有限公司 |  | 中国 | 2011-11-01 | 教学 | 呈贡校区建设费 | 杨荣
197 | 化工原理实验室 | 2011002035 | 边实验台 | 4800*750*800 | 钢木结构 | 7680 | 昆明科奥特实验室设备有限公司 |  | 中国 | 2011-11-01 | 教学 | 呈贡校区建设费 | 杨荣
198 | 化工原理实验室 | 2011002036 | 边实验台 | 4800*750*800 | 钢木结构 | 7680 | 昆明科奥特实验室设备有限公司 |  | 中国 | 2011-11-01 | 教学 | 呈贡校区建设费 | 杨荣
199 | 化工原理实验室 | 20110223 | 笔记本电脑 | HP G42-474TX | CPU4.2G/2G/120G/14" | 4150 | 惠普公司 |  | 中国 | 2011-02-01 | 科研 | 科研费 | 顾丽莉
200 | 化工原理实验室 | 2013411832 | 饱和蒸气压测定实验装置 | DPCY-2C | 测量范围：0~-101.30KPa | 6750 | 南京南大万和科技有限公司 | 无 | 中国 | 2012-01-06 | 教学 | 中央财政专项资金 | 陶军
201 | 化工原理实验室 | 2013411833 | 饱和蒸气压测定实验装置 | DPCY-2C | 测量范围：0~-101.30KPa | 6750 | 南京南大万和科技有限公司 | 无 | 中国 | 2012-01-06 | 教学 | 中央财政专项资金 | 陶军
202 | 化工原理实验室 | 2013000140 | 板式塔流体力学演示实验装置 | BT100Y | 液体流量：40-400l/h，气体流量：10-100m3/h | 18000 | 浙江中控科教仪器设备有限公司 |  | 中国 | 2013-01-01 | 教学 | 呈贡校区建设费 | 陶军
203 | 化工原理实验室 | 2013000141 | 板式塔流体力学演示实验装置 | BT100Y | 液体流量：40-400l/h，气体流量：10-100m3/h | 18000 | 浙江中控科教仪器设备有限公司 |  | 中国 | 2013-01-01 | 教学 | 呈贡校区建设费 | 陶军
204 | 化工原理实验室 | 20022796 | LBP-810 | * | * | 2300 | * |  | 中国 | 2002-04-01 | 科研 | 教学设备费 | 顾丽莉
1592 |  |  |  |  | 设备原值 | 7376100.16 | [6 empty] | 元
1593
1594
1595
1596
1597
1598
1599
1600
1601
1602
1603
1604
1605
1606
1607
1608
1609
1610
1611
1612
1613
1614
1615
1616
1617
1618
1619
1620
1621
1622
1623
1624
1625
1626
1627
1628
1629
1630
1631
1632
1633
1634
1635
1636
1637
1638
1639
1640
1641
1642
1643
1644
1645
1646
1647
1648
1649
1650
1651
1652
1653
1654
1655
1656
1657
1658
1659
1660
1661
1662
1663
1664
1665
1666
1667
1668
1669
1670
1671
1672
1673
1674
1675
1676
1677
1678
1679
1680
1681
1682
1683
1684
1685
1686
1687
1688
1689
1690
1691
1692
1693
1694
1695
1696
1697
1698
1699
1700
1701
1702
1703
1704
1705
1706
1707
1708
1709
1710
1711
1712
1713
1714
1715
1716
1717
1718
1719
1720
1721
1722
1723
1724
1725
1726
1727
1728
1729
1730
1731
1732
1733
1734
1735
1736
1737
1738
1739
1740
1741
1742
1743
1744
1745
1746
1747
1748
1749
1750
1751
1752
1753
1754
1755
1756
1757
1758
1759
1760
1761
1762
1763
1764
1765
1766
1767
1768
1769
1770
1771
1772
1773
1774
1775
1776
1777
1778
1779
1780
1781
1782
1783
1784
1785
1786
1787
1788
1789
1790
1791
1792
1793
1794
1795
1796
1797
1798
1799
1800
1801
1802
1803
1804
1805
1806
1807
1808
1809
1810
1811
1812
1813
1814
1815
1816
1817
1818
1819
1820
1821
1822
1823
1824
1825
1826
1827
1828
1829
1830
1831
1832
1833
1834
1835
1836
1837
1838
1839
1840
1841
1842
1843
1844
1845
1846
1847
1848
1849
1850
1851
1852
1853
1854
1855
1856
1857
1858
1859
1860
1861
1862
1863
1864
1865
1866
1867
1868
1869
1870
1871
1872
1873
1874
1875
1876
1877
1878
1879
1880
1881
1882
1883
1884
1885
1886
1887
1888
1889
1890
1891
1892
1893
1894
1895
1896
1897
1898
1899
1900
1901
1902
1903
1904
1905
1906
1907
1908
1909
1910
1911
1912
1913
1914
1915
1916
1917
1918
1919
1920
1921
1922
1923
1924
1925
1926
1927
1928
1929
1930
1931
1932
1933
1934
1935
1936
1937
1938
1939
1940
1941
1942
1943
1944
1945
1946
1947
1948
1949
1950
1951
1952
1953
1954
1955
1956
1957
1958
1959
1960
1961
1962
1963
1964
1965
1966
1967
1968
1969
1970
1971
1972
1973
1974
1975
1976
1977
1978
1979
1980
1981
1982
1983
1984
1985
1986
1987
1988
1989
1990
1991
1992
1993
1994
1995
1996
1997
1998
1999
2000
2001
2002
2003
2004
2005
2006
2007
2008
2009
2010
2011
2012
2013
2014
2015
2016
2017
2018
2019
2020
2021
2022
2023
2024
2025
2026
2027
2028
2029
2030
2031
2032
2033
2034
2035
2036
2037
2038
2039
2040
2041
2042
2043
2044
2045
2046
2047
2048
2049
2050
2051
2052
2053
2054
2055
2056
2057
2058
2059
2060
2061
2062
2063
2064
2065
2066
2067
2068
2069
2070
2071
2072
2073
2074
2075
2076
2077
2078
2079
2080
2081
2082
2083
2084
2085
2086
2087
2088
2089
2090
2091
2092
2093
2094
2095
2096
2097
2098
2099
2100
2101
2102
2103
2104
2105
2106
2107
2108
2109
2110
2111
2112
2113
2114
2115
2116
2117
2118
2119
2120
2121
2122
2123
2124
2125
2126
2127
2128
2129
2130
2131
2132
2133
2134
2135
2136
2137
2138
2139
2140
2141
2142
2143
2144
2145
2146
2147
2148
2149
2150
2151
2152
2153
2154
2155
2156
2157
2158
2159
2160
2161
2162
2163
2164
2165
2166
2167
2168
2169
2170
2171
2172
2173
2174
2175
2176
2177
2178
2179
2180
2181
2182
2183
2184
2185
2186
2187
2188
2189
2190
2191
2192
2193
2194
2195
2196
2197
2198
2199
2200
2201
2202
2203
2204
2205
2206
2207
2208
2209
2210
2211
2212
2213
2214
2215
2216
2217
2218
2219
2220
2221
2222
2223
2224
2225
2226
2227
2228
2229
2230
2231
2232
2233
2234
2235
2236
2237
2238
2239
2240
2241
2242
2243
2244
2245
2246
2247
2248
2249
2250
2251
2252
2253
2254
2255
2256
2257
2258
2259
2260
2261
2262
2263
2264
2265
2266
2267
2268
2269
2270
2271
2272
2273
2274
2275
2276
2277
2278
2279
2280
2281
2282
2283
2284
2285
2286
合计

## 轻化工程专业实验室
化工实验中心实验室设备配置总表（2018年4月）
序号 | 实验室 | 资产条码 | 资产名称 | 型号规格 | 技术指标 | 单价 | 生产厂家 | 品牌 | 生产国别 | 购置日期 | 使用方向 | 经费来源 | 保管人
1 | 轻化工程专业实验室 | 2014003465 | 自动液相色谱分离层析仪 | ME99-3 | 收集容量：12mlX100 | 46000 | 上海沪西分析仪器厂有限公司 | 上海沪西 | 中国 | 2013-07-12 | 教学 | 中央财政专项资金 | 张恒
2 | 轻化工程专业实验室 | 20080368 | 自动磨浆机 | PFI 2511 | 标准游离度599±15 | 498000 | KRK公司 |  | 日本 | 2008-03-01 | 教学 | 教学设备费 | 张恒
3 | 轻化工程专业实验室 | 20041660 | 自动部分收集器 | BSZ-100 | * | 2950 | 上海科学仪器公司 |  | 中国 | 2004-06-01 | 科研 | 科研费 | 张恒
4 | 轻化工程专业实验室 | 2013002417 | 紫外分光光度计 | TU-1950 | 波长范围：190～900nm； | 100000 | 北京普析通用公司 |  | 中国 | 2013-01-01 | 教学 | 科研基础平台经费 | 张恒
5 | 轻化工程专业实验室 | 2011001002 | 资料柜 | 1000*470*2000 | 铝木结构 | 1000 | 昆明科奥特实验室设备有限公司 |  | 中国 | 2011-11-01 | 教学 | 呈贡校区建设费 | 张恒
6 | 轻化工程专业实验室 | 2011001003 | 资料柜 | 1000*470*2000 | 铝木结构 | 1000 | 昆明科奥特实验室设备有限公司 |  | 中国 | 2011-11-01 | 教学 | 呈贡校区建设费 | 张恒
7 | 轻化工程专业实验室 | 2011001004 | 资料柜 | 1000*470*2000 | 铝木结构 | 1000 | 昆明科奥特实验室设备有限公司 |  | 中国 | 2011-11-01 | 教学 | 呈贡校区建设费 | 张恒
8 | 轻化工程专业实验室 | 2011001005 | 资料柜 | 1000*470*2000 | 铝木结构 | 1000 | 昆明科奥特实验室设备有限公司 |  | 中国 | 2011-11-01 | 教学 | 呈贡校区建设费 | 张恒
9 | 轻化工程专业实验室 | 2011001006 | 资料柜 | 1000*470*2000 | 铝木结构 | 1000 | 昆明科奥特实验室设备有限公司 |  | 中国 | 2011-11-01 | 教学 | 呈贡校区建设费 | 张恒
10 | 轻化工程专业实验室 | 2011001007 | 资料柜 | 1000*470*2000 | 铝木结构 | 1000 | 昆明科奥特实验室设备有限公司 |  | 中国 | 2011-11-01 | 教学 | 呈贡校区建设费 | 张恒
11 | 轻化工程专业实验室 | 2011001008 | 资料柜 | 1000*470*2000 | 铝木结构 | 1000 | 昆明科奥特实验室设备有限公司 |  | 中国 | 2011-11-01 | 教学 | 呈贡校区建设费 | 张恒
12 | 轻化工程专业实验室 | 2011001009 | 资料柜 | 1000*470*2000 | 铝木结构 | 1000 | 昆明科奥特实验室设备有限公司 |  | 中国 | 2011-11-01 | 教学 | 呈贡校区建设费 | 张恒
13 | 轻化工程专业实验室 | 2011001010 | 资料柜 | 1000*470*2000 | 铝木结构 | 1000 | 昆明科奥特实验室设备有限公司 |  | 中国 | 2011-11-01 | 教学 | 呈贡校区建设费 | 张恒
14 | 轻化工程专业实验室 | 2011001011 | 资料柜 | 1000*470*2000 | 铝木结构 | 1000 | 昆明科奥特实验室设备有限公司 |  | 中国 | 2011-11-01 | 教学 | 呈贡校区建设费 | 张恒
15 | 轻化工程专业实验室 | 2011001012 | 资料柜 | 1000*470*2000 | 铝木结构 | 1000 | 昆明科奥特实验室设备有限公司 |  | 中国 | 2011-11-01 | 教学 | 呈贡校区建设费 | 张恒
16 | 轻化工程专业实验室 | 2011001013 | 资料柜 | 1000*470*2000 | 铝木结构 | 1000 | 昆明科奥特实验室设备有限公司 |  | 中国 | 2011-11-01 | 教学 | 呈贡校区建设费 | 张恒
17 | 轻化工程专业实验室 | 2011001014 | 资料柜 | 1000*470*2000 | 铝木结构 | 1000 | 昆明科奥特实验室设备有限公司 |  | 中国 | 2011-11-01 | 教学 | 呈贡校区建设费 | 张恒
18 | 轻化工程专业实验室 | 2011001015 | 资料柜 | 1000*470*2000 | 铝木结构 | 1000 | 昆明科奥特实验室设备有限公司 |  | 中国 | 2011-11-01 | 教学 | 呈贡校区建设费 | 张恒
19 | 轻化工程专业实验室 | 2011001016 | 资料柜 | 1000*470*2000 | 铝木结构 | 1000 | 昆明科奥特实验室设备有限公司 |  | 中国 | 2011-11-01 | 教学 | 呈贡校区建设费 | 张恒
20 | 轻化工程专业实验室 | 2011000941 | 中央仪器台 | 4500*1500*800 | 钢木结构 | 9540 | 昆明科奥特实验室设备有限公司 |  | 中国 | 2011-11-01 | 教学 | 呈贡校区建设费 | 张恒
21 | 轻化工程专业实验室 | 2011000938 | 中央实验台（带试剂架、6套水） | 5500*1500*800 | 钢木结构 | 15840 | 昆明科奥特实验室设备有限公司 |  | 中国 | 2011-11-01 | 教学 | 呈贡校区建设费 | 张恒
22 | 轻化工程专业实验室 | 2011000939 | 中央实验台（带试剂架、6套水） | 5500*1500*800 | 钢木结构 | 15840 | 昆明科奥特实验室设备有限公司 |  | 中国 | 2011-11-01 | 教学 | 呈贡校区建设费 | 张恒
23 | 轻化工程专业实验室 | 2011000940 | 中央实验台（带试剂架、6套水） | 5500*1500*800 | 钢木结构 | 15840 | 昆明科奥特实验室设备有限公司 |  | 中国 | 2011-11-01 | 教学 | 呈贡校区建设费 | 张恒
24 | 轻化工程专业实验室 | 2011000917 | 中央实验台（带试剂架、4套水） | 3600*1500*800 | 钢木结构 | 10392 | 昆明科奥特实验市设备有限公司 |  | 中国 | 2011-11-01 | 教学 | 呈贡校区建设费 | 张恒
25 | 轻化工程专业实验室 | 2011000918 | 中央实验台（带试剂架、4套水） | 3600*1500*800 | 钢木结构 | 10392 | 昆明科奥特实验市设备有限公司 |  | 中国 | 2011-11-01 | 教学 | 呈贡校区建设费 | 张恒
26 | 轻化工程专业实验室 | 2011000919 | 中央实验台（带试剂架、4套水） | 3600*1500*800 | 钢木结构 | 10392 | 昆明科奥特实验市设备有限公司 |  | 中国 | 2011-11-01 | 教学 | 呈贡校区建设费 | 张恒
27 | 轻化工程专业实验室 | 2011000923 | 中央实验台（带试剂架、4套水） | 4200*1500*800 | 钢木结构 | 11904 | 昆明科奥特实验室设备有限公司 |  | 中国 | 2011-11-01 | 教学 | 呈贡校区建设费 | 张恒
28 | 轻化工程专业实验室 | 2011000933 | 中央实验台（带试剂架、4套水） | 4800*1500*800 | 钢木结构 | 18600 | 昆明科奥特实验室设备有限公司 |  | 中国 | 2011-11-01 | 教学 | 呈贡校区建设费 | 张恒
29 | 轻化工程专业实验室 | 2011000934 | 中央实验台（带试剂架、4套水） | 4800*1500*800 | 钢木结构 | 18600 | 昆明科奥特实验室设备有限公司 |  | 中国 | 2011-11-01 | 教学 | 呈贡校区建设费 | 张恒
30 | 轻化工程专业实验室 | 2011000935 | 中央实验台（带试剂架、4套水） | 4800*1500*800 | 钢木结构 | 18600 | 昆明科奥特实验室设备有限公司 |  | 中国 | 2011-11-01 | 教学 | 呈贡校区建设费 | 张恒
31 | 轻化工程专业实验室 | 2011000936 | 中央实验台（带试剂架、4套水） | 4800*1500*800 | 钢木结构 | 18600 | 昆明科奥特实验室设备有限公司 |  | 中国 | 2011-11-01 | 教学 | 呈贡校区建设费 | 张恒
32 | 轻化工程专业实验室 | 2011000937 | 中央实验台（带试剂架、4套水） | 4800*1500*800 | 钢木结构 | 18600 | 昆明科奥特实验室设备有限公司 |  | 中国 | 2011-11-01 | 教学 | 呈贡校区建设费 | 张恒
33 | 轻化工程专业实验室 | 2011000921 | 中央实验台（带试剂架、2套水） | 3600*1500*800 | 钢木结构 | 9732 | 昆明科奥特实验室设备有限公司 |  | 中国 | 2011-11-01 | 教学 | 呈贡校区建设费 | 张恒
34 | 轻化工程专业实验室 | 2011000922 | 中央实验台（带试剂架、2套水） | 3600*1500*800 | 钢木结构 | 9732 | 昆明科奥特实验室设备有限公司 |  | 中国 | 2011-11-01 | 教学 | 呈贡校区建设费 | 张恒
35 | 轻化工程专业实验室 | 2011000920 | 中央实验台（带试剂架） | 3600*1500*800 | 钢木结构 | 9072 | 昆明科奥特实验室设备有限公司 |  | 中国 | 2011-11-01 | 教学 | 呈贡校区建设费 | 张恒
36 | 轻化工程专业实验室 | 20052693 | 智能数显恒温干燥箱 | DF-4 | 最高温度200℃ | 5400 | 郑州长城科工贸公司 |  | 中国 | 2005-05-01 | 科研 | 科研费 | 张恒
37 | 轻化工程专业实验室 | 20052694 | 智能数显恒温干燥箱 | DF-5 | 最高温度200℃ | 7400 | 郑州长城科工贸公司 |  | 中国 | 2005-05-01 | 科研 | 科研费 | 张恒
38 | 轻化工程专业实验室 | 11024807 | 智能恒温水浴 | HH-601 | 控温范围：室温-95℃ | 1320 | 金坛科析仪器公司 |  | 中国 | 2011-09-01 | 教学 | 呈贡校区建设费 | 张恒
39 | 轻化工程专业实验室 | 2013412466 | 制氧机 | 7F-3 | 出氧浓度93%±3% | 2900 | 江苏鱼跃医疗设备股份有限公司 | 鱼跃 | 中国 | 2013-10-17 | 科研 | 科研费 | 张恒
40 | 轻化工程专业实验室 | 2014000956 | 制氧机 | 7F-3 | 氧气流量：1-3L/min，输出压力：0.04-0.05MP | 2900 | 江苏鱼跃医疗设备股份有限公司 | 鱼跃 | 中国 | 2013-06-25 | 科研 | 科研费 | 张恒
41 | 轻化工程专业实验室 | 2011010419 | 纸张电子撕裂度测定仪 | ZSED-1000 | 测量范围：0-1000mN，撕裂力臂：104±1mm | 16000 | 长春市月明小型试验机有限责任公司 |  | 中国 | 2011-12-01 | 教学 | 呈贡校区建设费 | 张恒
42 | 轻化工程专业实验室 | 11024800 | 纸张尘埃度测定仪 | DRK117 | 标准尘埃图片0.05-5 | 2390 | 济南德瑞克仪器公司 |  | 中国 | 2011-09-01 | 教学 | 呈贡校区建设费 | 张恒
43 | 轻化工程专业实验室 | 20154d0519 | 纸页压榨器 | No.2569 | 不锈钢构造，气体要求：95 psi | 74193.9 | 日本KRK公司/上海林纸科学仪器有限公司（代理） | KRK | 日本 | 2013-07-08 | 教学 | 德元贷款 | 何洁
44 | 轻化工程专业实验室 | 20154d0518 | 纸页干燥器 | No.2547 | 圆形干燥环：20片(*材质：不锈钢）；圆形干燥板:18片（材质：SUS304） | 66631.26 | 日本KRK公司/上海林纸科学仪器有限公司（代理） | KRK | 日本 | 2013-07-08 | 教学 | 德元贷款 | 何洁
45 | 轻化工程专业实验室 | 11024798 | 纸页成形器 | ZQJ1-BII | 干燥温度：80℃-110℃ | 38800 | 陕西科大机械厂 |  | 中国 | 2011-09-01 | 教学 | 呈贡校区建设费 | 张恒
46 | 轻化工程专业实验室 | 2012002325 | 纸和纸张厚度测定仪 | DRK107B | 测量范围：0-25mm，测量精度：0.001mm | 2800 | 济南德瑞克仪器有限公司 |  | 中国 | 2012-03-01 | 教学 | 呈贡校区建设费 | 张恒
47 | 轻化工程专业实验室 | 20099904 | 蒸煮锅 | ZQSI-15 | 容量15升 | 18600 | 陕西科技大学机械厂 |  | 中国 | 2009-11-01 | 教学 | 教学设备费 | 张恒
48 | 轻化工程专业实验室 | 2013002415 | 真空干燥箱 | DZF-6210 | 达到真空度：133Pa | 20000 | 上海天呈实验仪器制造有限公司 |  | 中国 | 2013-01-01 | 教学 | 科研基础平台经费 | 张恒
49 | 轻化工程专业实验室 | 19920239 | 油压机 | ZQYC-200 | * | 5000 | 西北轻工业学院工厂 |  | 中国 | 1992-04-01 | 教学 | 教学设备费 | 张恒
50 | 轻化工程专业实验室 | 2011000965 | 药品柜 | 1000*470*2000 | 铝木结构 | 1000 | 昆明科奥特实验室设备有限公司 |  | 中国 | 2011-11-01 | 教学 | 呈贡校区建设费 | 张恒
51 | 轻化工程专业实验室 | 2011000966 | 药品柜 | 1000*470*2000 | 铝木结构 | 1000 | 昆明科奥特实验室设备有限公司 |  | 中国 | 2011-11-01 | 教学 | 呈贡校区建设费 | 张恒
52 | 轻化工程专业实验室 | 2011000967 | 药品柜 | 1000*470*2000 | 铝木结构 | 1000 | 昆明科奥特实验室设备有限公司 |  | 中国 | 2011-11-01 | 教学 | 呈贡校区建设费 | 张恒
53 | 轻化工程专业实验室 | 2011000968 | 药品柜 | 1000*470*2000 | 铝木结构 | 1000 | 昆明科奥特实验室设备有限公司 |  | 中国 | 2011-11-01 | 教学 | 呈贡校区建设费 | 张恒
54 | 轻化工程专业实验室 | 2011000969 | 药品柜 | 1000*470*2000 | 铝木结构 | 1000 | 昆明科奥特实验室设备有限公司 |  | 中国 | 2011-11-01 | 教学 | 呈贡校区建设费 | 张恒
55 | 轻化工程专业实验室 | 2011000970 | 药品柜 | 1000*470*2000 | 铝木结构 | 1000 | 昆明科奥特实验室设备有限公司 |  | 中国 | 2011-11-01 | 教学 | 呈贡校区建设费 | 张恒
56 | 轻化工程专业实验室 | 2011000971 | 药品柜 | 1000*470*2000 | 铝木结构 | 1000 | 昆明科奥特实验室设备有限公司 |  | 中国 | 2011-11-01 | 教学 | 呈贡校区建设费 | 张恒
57 | 轻化工程专业实验室 | 2011000972 | 药品柜 | 1000*470*2000 | 铝木结构 | 1000 | 昆明科奥特实验室设备有限公司 |  | 中国 | 2011-11-01 | 教学 | 呈贡校区建设费 | 张恒
58 | 轻化工程专业实验室 | 2011000973 | 药品柜 | 1000*470*2000 | 铝木结构 | 1000 | 昆明科奥特实验室设备有限公司 |  | 中国 | 2011-11-01 | 教学 | 呈贡校区建设费 | 张恒
59 | 轻化工程专业实验室 | 2011000974 | 药品柜 | 1000*470*2000 | 铝木结构 | 1000 | 昆明科奥特实验室设备有限公司 |  | 中国 | 2011-11-01 | 教学 | 呈贡校区建设费 | 张恒
60 | 轻化工程专业实验室 | 2011000975 | 药品柜 | 1000*470*2000 | 铝木结构 | 1000 | 昆明科奥特实验室设备有限公司 |  | 中国 | 2011-11-01 | 教学 | 呈贡校区建设费 | 张恒
61 | 轻化工程专业实验室 | 2011000976 | 药品柜 | 1000*470*2000 | 铝木结构 | 1000 | 昆明科奥特实验室设备有限公司 |  | 中国 | 2011-11-01 | 教学 | 呈贡校区建设费 | 张恒
62 | 轻化工程专业实验室 | 2011000977 | 药品柜 | 1000*470*2000 | 铝木结构 | 1000 | 昆明科奥特实验室设备有限公司 |  | 中国 | 2011-11-01 | 教学 | 呈贡校区建设费 | 张恒
63 | 轻化工程专业实验室 | 2011000978 | 药品柜 | 1000*470*2000 | 铝木结构 | 1000 | 昆明科奥特实验室设备有限公司 |  | 中国 | 2011-11-01 | 教学 | 呈贡校区建设费 | 张恒
64 | 轻化工程专业实验室 | 2011000979 | 药品柜 | 1000*470*2000 | 铝木结构 | 1000 | 昆明科奥特实验室设备有限公司 |  | 中国 | 2011-11-01 | 教学 | 呈贡校区建设费 | 张恒
65 | 轻化工程专业实验室 | 2011000980 | 药品柜 | 1000*470*2000 | 铝木结构 | 1000 | 昆明科奥特实验室设备有限公司 |  | 中国 | 2011-11-01 | 教学 | 呈贡校区建设费 | 张恒
66 | 轻化工程专业实验室 | 2011000981 | 药品柜 | 1000*470*2000 | 铝木结构 | 1000 | 昆明科奥特实验室设备有限公司 |  | 中国 | 2011-11-01 | 教学 | 呈贡校区建设费 | 张恒
67 | 轻化工程专业实验室 | 2011000982 | 药品柜 | 1000*470*2000 | 铝木结构 | 1000 | 昆明科奥特实验室设备有限公司 |  | 中国 | 2011-11-01 | 教学 | 呈贡校区建设费 | 张恒
68 | 轻化工程专业实验室 | 2011000983 | 药品柜 | 1000*470*2000 | 铝木结构 | 1000 | 昆明科奥特实验室设备有限公司 |  | 中国 | 2011-11-01 | 教学 | 呈贡校区建设费 | 张恒
69 | 轻化工程专业实验室 | 2011000984 | 药品柜 | 1000*470*2000 | 铝木结构 | 1000 | 昆明科奥特实验室设备有限公司 |  | 中国 | 2011-11-01 | 教学 | 呈贡校区建设费 | 张恒
70 | 轻化工程专业实验室 | 2011000985 | 药品柜 | 1000*470*2000 | 铝木结构 | 1000 | 昆明科奥特实验室设备有限公司 |  | 中国 | 2011-11-01 | 教学 | 呈贡校区建设费 | 张恒
71 | 轻化工程专业实验室 | 2011000986 | 药品柜 | 1000*470*2000 | 铝木结构 | 1000 | 昆明科奥特实验室设备有限公司 |  | 中国 | 2011-11-01 | 教学 | 呈贡校区建设费 | 张恒
72 | 轻化工程专业实验室 | 2011000987 | 药品柜 | 1000*470*2000 | 铝木结构 | 1000 | 昆明科奥特实验室设备有限公司 |  | 中国 | 2011-11-01 | 教学 | 呈贡校区建设费 | 张恒
73 | 轻化工程专业实验室 | 2011000988 | 药品柜 | 1000*470*2000 | 铝木结构 | 1000 | 昆明科奥特实验室设备有限公司 |  | 中国 | 2011-11-01 | 教学 | 呈贡校区建设费 | 张恒
74 | 轻化工程专业实验室 | 2011000989 | 药品柜 | 1000*470*2000 | 铝木结构 | 1000 | 昆明科奥特实验室设备有限公司 |  | 中国 | 2011-11-01 | 教学 | 呈贡校区建设费 | 张恒
75 | 轻化工程专业实验室 | 2011000990 | 药品柜 | 1000*470*2000 | 铝木结构 | 1000 | 昆明科奥特实验室设备有限公司 |  | 中国 | 2011-11-01 | 教学 | 呈贡校区建设费 | 张恒
76 | 轻化工程专业实验室 | 2014003464 | 摇床 | Ecotron | 最大容量:25个100mL | 59000 | 瑞士INFORS公司 | 瑞士INFORS | 瑞士 | 2013-07-12 | 教学 | 中央财政专项资金 | 张恒
77 | 轻化工程专业实验室 | 20057233 | 氧漂小群罐 | ZQS1-1FII | 1升/只0.8MPa | 6000 | 陕西科技大学机械厂 |  | 中国 | 2005-11-01 | 科研 | 科研费 | 周学飞
78 | 轻化工程专业实验室 | 20164d0261 | 氧弹量热量仪 | C200 | 用于测量液体和固体样品的热值，符合标准: DIN 51900,ISO 1928, ASTM D240, ASTM D4809, ASTM D5865, ASTM D1989 | 127636.82 | 广州仪科实验室技术有限公司 | IKA | 中国 | 2013-07-08 | 教学 | 德元贷款
79 | 轻化工程专业实验室 | 20022752 | 研磨机 | * | * | 3098 | 广州 |  | 中国 | 2002-03-01 | 科研 | 科研费 | 张恒
80 | 轻化工程专业实验室 | 2014000954 | 循环真空泵 | SHB-（D）III | 最大真空度：0.098MP，功率180w | 1450 | 巩义市予华仪器制造有限公司 | 予华 | 中国 | 2013-10-10 | 科研 | 科研费 | 张恒
81 | 轻化工程专业实验室 | 2014000955 | 循环真空泵 | SHB-（D）III | 最大真空度：0.098MP，功率180w | 1450 | 巩义市予华仪器制造有限公司 | 予华 | 中国 | 2013-10-10 | 科研 | 科研费 | 张恒
82 | 轻化工程专业实验室 | 20052681 | 循环水式多用真空泵 | SHB-95B | 真空度0.085MPa | 2064 | 郑州科工贸公司 |  | 中国 | 2005-05-01 | 教学 | 教学设备费 | 张恒
83 | 轻化工程专业实验室 | 2013412093 | 循环水式多用真空泵 | SHB-B88 | 功率180w，极限真空0.098mpa，抽量10L/min | 4500 | 郑州长城工贸有限公司 | 长城 | 中国 | 2013-09-20 | 科研 | 科研费 | 张恒
84 | 轻化工程专业实验室 | 20022918 | 循环水多用真空泵 | SGB-B95A | * | 2500 | 郑洲长城科工贸有限公 |  | 中国 | 2002-06-01 | 科研 | 科研费 | 张恒
85 | 轻化工程专业实验室 | 2014003984 | 循环冷却器 | DL-400 | 功率500w，温度范围：-15℃-室温。 | 4950 | 郑州长城科工贸有限公司 | 长城 | 中国 | 2014-08-15 | 科研 | 科研费 | 张恒
86 | 轻化工程专业实验室 | 2014003985 | 循环冷却器 | DL-400 | 功率500w，温度范围：-15℃-室温。 | 4950 | 郑州长城科工贸有限公司 | 长城 | 中国 | 2014-08-15 | 科研 | 科研费 | 张恒
87 | 轻化工程专业实验室 | 2013002386 | 旋转蒸发仪 | RE-5205 | 旋转速度：0-100转/分 | 11500 | 上海亚荣生化仪器厂 |  | 中国 | 2013-01-01 | 教学 | 科研基础平台经费 | 张恒
88 | 轻化工程专业实验室 | 2013412956 | 小型旋转蒸发器 | RE-52CS | 容量0.25-2L转速0-150转/分功率1000W | 1650 | 上海亚荣生化仪器厂 | 上海亚荣 | 中国 | 2011-02-14 | 教学 | 呈贡校区建设费 | 张恒
89 | 轻化工程专业实验室 | 20103485 | 小型离心机 | MiNi200型 | 3000转/分 | 5500 | 连云港机械制造厂 |  | 中国 | 2010-09-01 | 科研 | 科研费 | 张恒
90 | 轻化工程专业实验室 | 20063197 | 小群罐 | IF1.5 | 1.5升 | 3500 | 陕西科技大学机械厂 |  | 中国 | 2006-08-01 | 科研 | 科研费 | 张恒
91 | 轻化工程专业实验室 | 20099905 | 小群罐 | ZQSI-1FⅡ | 单只容量1升 | 6000 | 陕西科技大学机械厂 |  | 中国 | 2009-11-01 | 教学 | 教学设备费 | 张恒
92 | 轻化工程专业实验室 | 2011010416 | 肖伯尔－瑞格勒式打浆度测定仪 | PN-SDJ100 | 测量范围：0～100°SR，分度值：1°SR | 4900 | 杭州品享科技有限公司 |  | 中国 | 2011-12-01 | 教学 | 呈贡校区建设费 | 张恒
93 | 轻化工程专业实验室 | 2011010417 | 肖伯尔－瑞格勒式打浆度测定仪 | PN-SDJ100 | 测量范围：0～100°SR，分度值：1°SR | 4900 | 杭州品享科技有限公司 |  | 中国 | 2011-12-01 | 教学 | 呈贡校区建设费 | 张恒
94 | 轻化工程专业实验室 | 20074587 | 纤维质量分析仪 | LDA02 | 纤维长度0.02-10mm | 580000 | Optest公司 |  | 加拿大 | 2007-11-01 | 教学 | 教学设备费 | 张恒
95 | 轻化工程专业实验室 | 2013002391 | 纤维长度分析仪 | Y111A | 前罗拉直径φ8mm；后罗拉直径φ16 mm；皮棍直径φ17 | 3200 | 常州华纺纺织仪器有限公司 |  | 中国 | 2013-01-01 | 教学 | 科研基础平台经费 | 张恒
96 | 轻化工程专业实验室 | 2013002393 | 纤维细度分析仪 | YG002 | 测量范围：2~ 200μm，精度0.1μm | 24000 | 常州市华纺纺织仪器有限公司 |  | 中国 | 2013-01-01 | 教学 | 科研基础平台经费 | 张恒
97 | 轻化工程专业实验室 | 20060713 | 系统显微镜 | 徕卡DM1000 | 放大倍数40-1500X | 95800 | 德国徕卡仪器公司 |  | 德国 | 2006-02-01 | 教学 | 重点学科建设经费 | 张恒
98 | 轻化工程专业实验室 | 11027317 | 洗衣机 | XQB60-628B | GB/T4288-2008 | 1198 | 浙江天陆电器公司 |  | 中国 | 2011-12-01 | 科研 | 科研费 | 周学飞
99 | 轻化工程专业实验室 | 20053252 | 微型计算机 | DELL M221119 | * | 5312.97 | 戴尔有限公司 |  | 中国 | 2005-11-01 | 科研 | 科研费 | 张恒
100 | 轻化工程专业实验室 | 20053253 | 微型计算机 | DELL M221119 | * | 5312.97 | 戴尔有限公司 |  | 中国 | 2005-11-01 | 科研 | 科研费 | 张恒
101 | 轻化工程专业实验室 | 20060714 | 微型计算机 | 联想扬天M4600C | 512M/80G/17"液晶 | 8000 | 联想集团 |  | 中国 | 2006-02-01 | 教学 | 重点学科建设经费 | 张恒
102 | 轻化工程专业实验室 | 20063328 | 微型计算机 | HP Pavtlion a1525cn | AMD64*2/448M/Dual | 4999 | 惠普公司 |  | 中国 | 2006-11-01 | 科研 | 科研费 | 陈克利
103 | 轻化工程专业实验室 | 20091142 | 微型计算机 | 联想 KX6520 | Q8200/2*2G/320G | 5000 | 联想集团公司 |  | 中国 | 2009-04-01 | 科研 | 科研费 | 何洁
104 | 轻化工程专业实验室 | 2016001802 | 微型计算机 | 兼容机 | 酷睿i5 CPU型号：Intel 酷睿i5 4570S | 3300 | 云南华东电脑科技有限公司 | 兼容机 | 中国 | 2016-02-02 | 教学 | 重点学科建设经费 | 陈克利
105 | 轻化工程专业实验室 | 2016001803 | 微型计算机 | 惠普680G1 | i5-4460S 处理器 (6M 缓存 3.40 GHz | 4600 | 上海惠普有限公司 | 惠普 | 中国 | 2016-02-02 | 教学 | 重点学科建设经费 | 陈克利
106 | 轻化工程专业实验室 | 2016001804 | 微型计算机 | 惠普680G1 | i5-4460S 处理器 (6M 缓存 3.40 GHz | 4600 | 上海惠普有限公司 | 惠普 | 中国 | 2016-02-02 | 教学 | 重点学科建设经费 | 陈克利
107 | 轻化工程专业实验室 | 2016001805 | 微型计算机 | 惠普680G1 | i5-4460S 处理器 (6M 缓存 3.40 GHz | 4600 | 上海惠普有限公司 | 惠普 | 中国 | 2016-02-02 | 教学 | 重点学科建设经费 | 陈克利
108 | 轻化工程专业实验室 | 11027589 | 微型高压反应釜 | SLM250 | 有效容积250ml | 27500 | 北京世纪森朗仪器公司 |  | 中国 | 2011-12-01 | 科研 | 科研费 | 周学飞
109 | 轻化工程专业实验室 | 2013002398 | 通用研磨机 | M20 | 最大转速 [1/min] ：20000 | 35000 | IKA广州公司 |  | 中国 | 2013-01-01 | 教学 | 科研基础平台经费 | 张恒
110 | 轻化工程专业实验室 | 2011001031 | 通风系统 | TF-22 | 风速0.5米/秒，噪声小于60分贝 | 26360 | 昆明科奥特实验室设备有限公司 |  | 中国 | 2011-11-01 | 教学 | 呈贡校区建设费 | 张恒
111 | 轻化工程专业实验室 | 2011001032 | 通风系统 | TF-24 | 风速0.5米/秒 | 2680 | 昆明科奥特实验室设备有限公司 |  | 中国 | 2011-11-01 | 教学 | 呈贡校区建设费 | 张恒
112 | 轻化工程专业实验室 | 2011001033 | 通风系统 | TF-24 | 风速0.5米/秒 | 2680 | 昆明科奥特实验室设备有限公司 |  | 中国 | 2011-11-01 | 教学 | 呈贡校区建设费 | 张恒
113 | 轻化工程专业实验室 | 2011001034 | 通风系统 | TF-25、26、27 | 风速0.5米/秒，噪声小于60分贝 | 31740 | 昆明科奥特实验室设备有限公司 |  | 中国 | 2011-11-01 | 教学 | 呈贡校区建设费 | 张恒
114 | 轻化工程专业实验室 | 2011001035 | 通风系统 | TF-25、26、27 | 风速0.5米/秒，噪声小于60分贝 | 31740 | 昆明科奥特实验室设备有限公司 |  | 中国 | 2011-11-01 | 教学 | 呈贡校区建设费 | 张恒
115 | 轻化工程专业实验室 | 2011001036 | 通风系统 | TF-25、26、27 | 风速0.5米/秒，噪声小于60分贝 | 31740 | 昆明科奥特实验室设备有限公司 |  | 中国 | 2011-11-01 | 教学 | 呈贡校区建设费 | 张恒
116 | 轻化工程专业实验室 | 2011001037 | 通风系统 | TF-28 | 风速0.5米/秒，噪声小于60分贝 | 32175 | 昆明科奥特实验室设备有限公司 |  | 中国 | 2011-11-01 | 教学 | 呈贡校区建设费 | 张恒
117 | 轻化工程专业实验室 | 2011000950 | 通风柜 | 1500*850*2350 | 钢木结构 | 8800 | 昆明科奥特实验室设备有限公司 |  | 中国 | 2011-11-01 | 教学 | 呈贡校区建设费 | 张恒
118 | 轻化工程专业实验室 | 2011000951 | 通风柜 | 1500*850*2350 | 钢木结构 | 8800 | 昆明科奥特实验室设备有限公司 |  | 中国 | 2011-11-01 | 教学 | 呈贡校区建设费 | 张恒
119 | 轻化工程专业实验室 | 2011000952 | 通风柜 | 1500*850*2350 | 钢木结构 | 8800 | 昆明科奥特实验室设备有限公司 |  | 中国 | 2011-11-01 | 教学 | 呈贡校区建设费 | 张恒
120 | 轻化工程专业实验室 | 2011000953 | 通风柜 | 1500*850*2350 | 钢木结构 | 8800 | 昆明科奥特实验室设备有限公司 |  | 中国 | 2011-11-01 | 教学 | 呈贡校区建设费 | 张恒
121 | 轻化工程专业实验室 | 2011000954 | 通风柜 | 1500*850*2350 | 钢木结构 | 8800 | 昆明科奥特实验室设备有限公司 |  | 中国 | 2011-11-01 | 教学 | 呈贡校区建设费 | 张恒
122 | 轻化工程专业实验室 | 2013003131 | 调压器 | TSGC2-9 | 额定功率9kVA，3相，输出电压0~430V | 1200 | 德力西电器有限公司 |  | 中国 | 2013-04-01 | 科研 | 科研费 | 张恒
123 | 轻化工程专业实验室 | 2013003132 | 调压器 | TSGC2-9 | 额定功率9kVA，3相，输出电压0~430V | 1200 | 德力西电器有限公司 |  | 中国 | 2013-04-01 | 科研 | 科研费 | 张恒
124 | 轻化工程专业实验室 | 2014003986 | 调压器 | TSGC2-9KVA | 输入电压380v，输出电压0—430v | 1200 | 德力西集团有限公司 | 德力西 | 中国 | 2014-08-20 | 科研 | 科研费 | 张恒
125 | 轻化工程专业实验室 | 2013411939 | 台式离心机 | SS200 | 工作容量2.8L，内胆直径200mm，转速3000r/min | 5280 | 张家港市恒安机械制造有限公司 | 恒安 | 中国 | 2013-09-25 | 科研 | 科研费 | 张恒
126 | 轻化工程专业实验室 | 2012005248 | 酸度计 | DELTA-320S | pH测量范围：0.00~14.00，分辨率：0.01. | 2002 | 梅特勒-托利多（上海）仪器有限公司 |  | 中国 | 2012-09-01 | 教学 | 教学设备费 | 张恒
127 | 轻化工程专业实验室 | 2013411876 | 水箱 | 高1.5m，直径1.6m，圆柱形不锈钢桶 | 可蓄水1吨 | 4000 | 昆明恒津科技有限公司 | 定制 | 中国 | 2013-06-05 | 教学 | 科研费 | 张恒
128 | 轻化工程专业实验室 | 2013411877 | 水箱 | 高1.5m，直径1.6m，圆柱形不锈钢桶 | 可蓄水1吨 | 4000 | 昆明恒津科技有限公司 | 定制 | 中国 | 2013-06-05 | 教学 | 科研费 | 张恒
129 | 轻化工程专业实验室 | 2014001578 | 水利碎浆机 | TD13-12 | 处理浆能力：最多600克绝干浆；处理纸浆浓度：10%～15% | 23500 | 咸阳通达轻工设备有限公司 | 通达 | 中国 | 2013-09-26 | 科研 | 科研费 | 张恒
130 | 轻化工程专业实验室 | 2013002400 | 水环真空泵 | SHB-ⅢS | 流量80L/min；扬程10m | 1200 | 郑州长城科工贸有限公司 |  | 中国 | 2013-01-01 | 教学 | 科研基础平台经费 | 张恒
131 | 轻化工程专业实验室 | 2013002401 | 水环真空泵 | SHB-ⅢS | 流量80L/min；扬程10m | 1200 | 郑州长城科工贸有限公司 |  | 中国 | 2013-01-01 | 教学 | 科研基础平台经费 | 张恒
132 | 轻化工程专业实验室 | 2013002402 | 水环真空泵 | SHB-ⅢS | 流量80L/min；扬程10m | 1200 | 郑州长城科工贸有限公司 |  | 中国 | 2013-01-01 | 教学 | 科研基础平台经费 | 张恒
133 | 轻化工程专业实验室 | 2013002403 | 水环真空泵 | SHB-ⅢS | 流量80L/min；扬程10m | 1200 | 郑州长城科工贸有限公司 |  | 中国 | 2013-01-01 | 教学 | 科研基础平台经费 | 张恒
134 | 轻化工程专业实验室 | 2013412344 | 水环真空泵 | SHZ-D型 | 最大正空度0.08MP | 1450 | 巩义市予华仪器有限公司 | 予华 | 中国 | 2013-09-12 | 科研 | 科研费 | 张恒
135 | 轻化工程专业实验室 | 2013412345 | 水环真空泵 | SHZ-D型 | 最大正空度0.08MP | 1450 | 巩义市予华仪器有限公司 | 予华 | 中国 | 2013-09-12 | 科研 | 科研费 | 张恒
136 | 轻化工程专业实验室 | 2013002395 | 双通道微量注射泵 | KDS200P | 注射器尺寸：10 μl ~140 ml | 20000 | 美国KD Scientific公司 |  | 美国 | 2013-01-01 | 教学 | 科研基础平台经费 | 张恒
137 | 轻化工程专业实验室 | 20053198 | 双目显微镜 | XSP-2CA | 40-1600倍 | 2450 | 上海光学仪器五厂 |  | 中国 | 2005-07-01 | 科研 | 科研费 | 张恒
138 | 轻化工程专业实验室 | 20054880 | 双目显微镜 | XSP-2CA | 40-600倍 | 2450 | 上海光学仪器五厂 |  | 中国 | 2005-09-01 | 科研 | 科研费 | 张恒
139 | 轻化工程专业实验室 | 2012005249 | 双目生物显微镜 | YS2 | 消色差物镜4×，10×，20×，40×。 | 6248 | 南京江南永新光学有限公司 |  | 中国 | 2012-09-01 | 教学 | 教学设备费 | 张恒
140 | 轻化工程专业实验室 | 2012005250 | 双目生物显微镜 | YS2 | 消色差物镜4×，10×，20×，40×。 | 6248 | 南京江南永新光学有限公司 |  | 中国 | 2012-09-01 | 教学 | 教学设备费 | 张恒
141 | 轻化工程专业实验室 | 20164d0228 | 数显搅拌器 | RW 20 digital | 两个速度档位(高低速档)，范围为60-2000rpm | 4069.53 | 广州仪科实验室技术有限公司 | IKA | 中国 | 2013-07-08 | 教学 | 德元贷款
142 | 轻化工程专业实验室 | 20164d0229 | 数显搅拌器 | RW 20 digital | 两个速度档位(高低速档)，范围为60-2000rpm | 4069.53 | 广州仪科实验室技术有限公司 | IKA | 中国 | 2013-07-08 | 教学 | 德元贷款
143 | 轻化工程专业实验室 | 20164d0230 | 数显搅拌器 | RW 20 digital | 两个速度档位(高低速档)，范围为60-2000rpm | 4069.53 | 广州仪科实验室技术有限公司 | IKA | 中国 | 2013-07-08 | 教学 | 德元贷款
144 | 轻化工程专业实验室 | 20164d0231 | 数显搅拌器 | RW 20 digital | 两个速度档位(高低速档)，范围为60-2000rpm | 4069.53 | 广州仪科实验室技术有限公司 | IKA | 中国 | 2013-07-08 | 教学 | 德元贷款
145 | 轻化工程专业实验室 | 20164d0232 | 数显搅拌器 | RW 20 digital | 两个速度档位(高低速档)，范围为60-2000rpm | 4069.53 | 广州仪科实验室技术有限公司 | IKA | 中国 | 2013-07-08 | 教学 | 德元贷款
146 | 轻化工程专业实验室 | 20164d0233 | 数显搅拌器 | RW 20 digital | 两个速度档位(高低速档)，范围为60-2000rpm | 4069.53 | 广州仪科实验室技术有限公司 | IKA | 中国 | 2013-07-08 | 教学 | 德元贷款
147 | 轻化工程专业实验室 | 20164d0234 | 数显搅拌器 | RW 20 digital | 两个速度档位(高低速档)，范围为60-2000rpm | 4069.53 | 广州仪科实验室技术有限公司 | IKA | 中国 | 2013-07-08 | 教学 | 德元贷款
148 | 轻化工程专业实验室 | 20164d0235 | 数显搅拌器 | RW 20 digital | 两个速度档位(高低速档)，范围为60-2000rpm | 4069.53 | 广州仪科实验室技术有限公司 | IKA | 中国 | 2013-07-08 | 教学 | 德元贷款
149 | 轻化工程专业实验室 | 20053194 | 数码相机 | 佳能Pro1 | 800万像素 | 6650 | 佳能公司 |  | 日本 | 2005-06-01 | 科研 | 科研费 | 张恒
150 | 轻化工程专业实验室 | 2011010415 | 疏解机 | GBJ-A | 容器内部尺寸：Φ152×191mm | 8700 | 长春市月明小型试验机有限责任公司 |  | 中国 | 2011-12-01 | 教学 | 呈贡校区建设费 | 张恒
151 | 轻化工程专业实验室 | 20054885 | 试剂架 | 2000*300*600 | 木质 | 1060 | 昆明新艺实验家具厂 |  | 中国 | 2005-09-01 | 科研 | 科研费 | 张恒
152 | 轻化工程专业实验室 | 20054886 | 试剂架 | 2000*300*600 | 木质 | 1060 | 昆明新艺实验家具厂 |  | 中国 | 2005-09-01 | 科研 | 科研费 | 张恒
153 | 轻化工程专业实验室 | 2014003463 | 试管细胞分散机 | UTTD control | 速度范围：400～8000 rpm | 9600 | 德国IKA广州仪科实验室技术有限公司 | 德国IKA广州 | 中国 | 2013-07-12 | 教学 | 中央财政专项资金 | 张恒
154 | 轻化工程专业实验室 | 2011000957 | 实验货架 | 1200*550*2000 | 钢架结构 | 1050 | 昆明科奥特实验室设备有限公司 |  | 中国 | 2011-11-01 | 教学 | 呈贡校区建设费 | 张恒
155 | 轻化工程专业实验室 | 2011000958 | 实验货架 | 1200*550*2000 | 钢架结构 | 1050 | 昆明科奥特实验室设备有限公司 |  | 中国 | 2011-11-01 | 教学 | 呈贡校区建设费 | 张恒
156 | 轻化工程专业实验室 | 2011000959 | 实验货架 | 1200*550*2000 | 钢架结构 | 1050 | 昆明科奥特实验室设备有限公司 |  | 中国 | 2011-11-01 | 教学 | 呈贡校区建设费 | 张恒
157 | 轻化工程专业实验室 | 2011000960 | 实验货架 | 1200*550*2000 | 钢架结构 | 1050 | 昆明科奥特实验室设备有限公司 |  | 中国 | 2011-11-01 | 教学 | 呈贡校区建设费 | 张恒
158 | 轻化工程专业实验室 | 2011000961 | 实验货架 | 1200*550*2000 | 钢架结构 | 1050 | 昆明科奥特实验室设备有限公司 |  | 中国 | 2011-11-01 | 教学 | 呈贡校区建设费 | 张恒
159 | 轻化工程专业实验室 | 2011000962 | 实验货架 | 1200*550*2000 | 钢架结构 | 1050 | 昆明科奥特实验室设备有限公司 |  | 中国 | 2011-11-01 | 教学 | 呈贡校区建设费 | 张恒
160 | 轻化工程专业实验室 | 2011000963 | 实验货架 | 1200*550*2000 | 钢架结构 | 1050 | 昆明科奥特实验室设备有限公司 |  | 中国 | 2011-11-01 | 教学 | 呈贡校区建设费 | 张恒
161 | 轻化工程专业实验室 | 2011000964 | 实验货架 | 1200*550*2000 | 钢架结构 | 1050 | 昆明科奥特实验室设备有限公司 |  | 中国 | 2011-11-01 | 教学 | 呈贡校区建设费 | 张恒
162 | 轻化工程专业实验室 | 2013412960 | 实验高温炉 | SX2-4-10 | 炉膛尺寸300×200×120MM功率4KW温度1000℃ | 1000 | 上海崇明实验仪器厂 | 上海崇明 | 中国 | 2011-02-14 | 教学 | 呈贡校区建设费 | 张恒
163 | 轻化工程专业实验室 | 20164d0265 | 石墨消解仪 | SC150 | 25孔，最高150℃，800w | 40438.51 | 美国EE公司 | EE | 美国 | 2013-07-08 | 教学 | 德元贷款
164 | 轻化工程专业实验室 | 2013002414 | 生物显微镜升级成像系统 | DM1000 | 解析度 5百万象素: 2560x1920, 2/3" CCD | 78000 | 德国徕卡公司 |  | 德国 | 2013-01-01 | 教学 | 科研基础平台经费 | 张恒
165 | 轻化工程专业实验室 | 20061080 | 生化培养箱 | SPX-128 | 0-50℃ | 4350 | 宁波江南仪器厂 |  | 中国 | 2006-04-01 | 科研 | 科研费 | 周学飞
166 | 轻化工程专业实验室 | 20120958 | 色度计 | SD-2 | 色度0-500 | 2500 | 上海悦丰仪器公司 |  | 中国 | 2012-06-01 | 科研 | 科研费 | 孙兵
167 | 轻化工程专业实验室 | 2013002396 | 熔点仪 | MP70 | 室温～350℃；温度分辨率：0.1℃ | 82000 | 瑞士梅特勒－托利多公司 |  | 瑞士 | 2013-01-01 | 教学 | 科研基础平台经费 | 张恒
168 | 轻化工程专业实验室 | 2011000995 | 器皿柜 | 1000*470*2000 | 铝木结构 | 1100 | 昆明科奥特实验室设备有限公司 |  | 中国 | 2011-11-01 | 教学 | 呈贡校区建设费 | 张恒
169 | 轻化工程专业实验室 | 2011000996 | 器皿柜 | 1000*470*2000 | 铝木结构 | 1100 | 昆明科奥特实验室设备有限公司 |  | 中国 | 2011-11-01 | 教学 | 呈贡校区建设费 | 张恒
170 | 轻化工程专业实验室 | 2011000997 | 器皿柜 | 1000*470*2000 | 铝木结构 | 1100 | 昆明科奥特实验室设备有限公司 |  | 中国 | 2011-11-01 | 教学 | 呈贡校区建设费 | 张恒
171 | 轻化工程专业实验室 | 2011000998 | 器皿柜 | 1000*470*2000 | 铝木结构 | 1100 | 昆明科奥特实验室设备有限公司 |  | 中国 | 2011-11-01 | 教学 | 呈贡校区建设费 | 张恒
172 | 轻化工程专业实验室 | 2011000999 | 器皿柜 | 1000*470*2000 | 铝木结构 | 1100 | 昆明科奥特实验室设备有限公司 |  | 中国 | 2011-11-01 | 教学 | 呈贡校区建设费 | 张恒
173 | 轻化工程专业实验室 | 2011001000 | 器皿柜 | 1000*470*2000 | 铝木结构 | 1100 | 昆明科奥特实验室设备有限公司 |  | 中国 | 2011-11-01 | 教学 | 呈贡校区建设费 | 张恒
174 | 轻化工程专业实验室 | 2011001001 | 器皿柜 | 1000*470*2000 | 铝木结构 | 1100 | 昆明科奥特实验室设备有限公司 |  | 中国 | 2011-11-01 | 教学 | 呈贡校区建设费 | 张恒
175 | 轻化工程专业实验室 | 11024225 | 气相色谱柱 | DB-5 | 30m*0.32mm*0.25um | 5600 | 安捷伦公司 |  | 美国 | 2011-09-01 | 科研 | 科研费 | 张恒
176 | 轻化工程专业实验室 | 2011000924 | 气瓶柜 | 900*450*1800 | 钢木结构 | 2600 | 昆明科奥特实验室设备有限公司 |  | 中国 | 2011-11-01 | 教学 | 呈贡校区建设费 | 张恒
177 | 轻化工程专业实验室 | 2011000925 | 气瓶柜 | 900*450*1800 | 钢木结构 | 2600 | 昆明科奥特实验室设备有限公司 |  | 中国 | 2011-11-01 | 教学 | 呈贡校区建设费 | 张恒
178 | 轻化工程专业实验室 | 2011000926 | 气瓶柜 | 900*450*1800 | 钢木结构 | 2600 | 昆明科奥特实验室设备有限公司 |  | 中国 | 2011-11-01 | 教学 | 呈贡校区建设费 | 张恒
179 | 轻化工程专业实验室 | 2011000927 | 气瓶柜 | 900*450*1800 | 钢木结构 | 2600 | 昆明科奥特实验室设备有限公司 |  | 中国 | 2011-11-01 | 教学 | 呈贡校区建设费 | 张恒
180 | 轻化工程专业实验室 | 2011000928 | 气瓶柜 | 900*450*1800 | 钢木结构 | 2600 | 昆明科奥特实验室设备有限公司 |  | 中国 | 2011-11-01 | 教学 | 呈贡校区建设费 | 张恒
181 | 轻化工程专业实验室 | 2011000929 | 气瓶柜 | 900*450*1800 | 钢木结构 | 2600 | 昆明科奥特实验室设备有限公司 |  | 中国 | 2011-11-01 | 教学 | 呈贡校区建设费 | 张恒
182 | 轻化工程专业实验室 | 2011000930 | 气瓶柜 | 900*450*1800 | 钢木结构 | 2600 | 昆明科奥特实验室设备有限公司 |  | 中国 | 2011-11-01 | 教学 | 呈贡校区建设费 | 张恒
183 | 轻化工程专业实验室 | 2011000931 | 气瓶柜 | 900*450*1800 | 钢木结构 | 2600 | 昆明科奥特实验室设备有限公司 |  | 中国 | 2011-11-01 | 教学 | 呈贡校区建设费 | 张恒
184 | 轻化工程专业实验室 | 2011000932 | 气瓶柜 | 900*450*1800 | 钢木结构 | 2600 | 昆明科奥特实验室设备有限公司 |  | 中国 | 2011-11-01 | 教学 | 呈贡校区建设费 | 张恒
185 | 轻化工程专业实验室 | 19851672 | 磨浆机 | * | * | 28000 | 吉林造纸厂 |  | 中国 | 1985-07-01 | 教学 | 教学设备费 | 张恒
186 | 轻化工程专业实验室 | 2013002404 | 灭菌锅 | LDZX-50KB | 容积50L，功率3.5KW | 9400 | 上海申安医疗器械 |  | 中国 | 2013-01-01 | 教学 | 科研基础平台经费 | 张恒
187 | 轻化工程专业实验室 | 20041121 | 毛细管柱 | SPB-5 | * | 3980 | 美国Supelco公司 |  | 美国 | 2004-05-01 | 科研 | 科研费 | 张恒
188 | 轻化工程专业实验室 | 2013003133 | 冷却水循环泵 | DLSB-5/25 | 流量35L/min,调温范围-26~98℃，恒温精度0.1℃ | 5000 | 巩义市予华仪器有限公司 |  | 中国 | 2013-04-01 | 科研 | 科研费 | 张恒
189 | 轻化工程专业实验室 | 20080589 | 冷冻切片机 | Leica CM1850 | 切片范围1-60um | 156000 | 徕卡仪器有限公司 |  | 德国 | 2008-03-01 | 教学 | 教学设备费 | 张恒
190 | 轻化工程专业实验室 | 20063008 | 冷冻干燥器 | LGJ-10 | 最低温度-40℃ | 22800 | 郑州长城科学仪器公司 |  | 中国 | 2006-01-01 | 科研 | 科研费 | 张恒
191 | 轻化工程专业实验室 | 20072923 | 冷藏冷冻柜 | 海尔FCD-217GSA | 卧式双层门217升 | 1870 | 海尔集团公司 |  | 中国 | 2007-10-01 | 科研 | 科研费 | 张恒
192 | 轻化工程专业实验室 | 19950259 | 老化试验箱 | 401A | * | 6940 | 上海实验仪器总厂 |  | 中国 | 1995-10-01 | 教学 | 教学设备费 | 张恒
193 | 轻化工程专业实验室 | 11024799 | 可调取样刀 | DRK114B | 切取试样范围380*220 | 4480 | 济南德瑞克仪器公司 |  | 中国 | 2011-09-01 | 教学 | 呈贡校区建设费 | 张恒
194 | 轻化工程专业实验室 | 20102239 | 可勃吸水性测定仪 | ZB-Cobb125 | 依吸水性测定国标 | 2600 | 杭州纸邦仪器公司 |  | 中国 | 2010-06-01 | 科研 | 科研费 | 张恒
195 | 轻化工程专业实验室 | 20154d0522 | 颗粒胶体电荷自动检测仪 | PCD-05 | 信号输出：流动电势±2500mV，测量范围：0.01ml~20.00ml，相对标准偏差：< 0.1% | 218217.36 | 思百吉中国有限公司 | BTG | 德国 | 2013-07-08 | 教学 | 德元贷款 | 高欣
196 | 轻化工程专业实验室 | 20081202 | 精密稳压电源 | JJW-5KVA | 180-265V电压范围 | 1930 | 上海百纳德电子公司 |  | 中国 | 2008-04-01 | 科研 | 科研费 | 张恒
197 | 轻化工程专业实验室 | 11027103 | 精密PH计 | PHS-3C | 范围：0-14 | 1100 | 上海虹益仪器公司 |  | 中国 | 2011-11-01 | 教学 | 教学设备费 | 张恒
198 | 轻化工程专业实验室 | 20054881 | 精密PH计 | DHS-3C | 精度0.01PH | 2650 | 上海精密科学仪器公司 |  | 中国 | 2005-09-01 | 科研 | 科研费 | 张恒
199 | 轻化工程专业实验室 | 20116005 | 搅拌器 | RW20 | 60-2000r/min | 3470 | 广州IKA机械设备公司 |  | 中国 | 2011-05-01 | 科研 | 科研费 | 张恒
200 | 轻化工程专业实验室 | 2011001028 | 角柜 | 1000*1000*800 | 钢木结构 | 1500 | 昆明科奥特实验室设备有限公司 |  | 中国 | 2011-11-01 | 教学 | 呈贡校区建设费 | 张恒
201 | 轻化工程专业实验室 | 2011001029 | 角柜 | 1000*1000*800 | 钢木结构 | 1500 | 昆明科奥特实验室设备有限公司 |  | 中国 | 2011-11-01 | 教学 | 呈贡校区建设费 | 张恒
202 | 轻化工程专业实验室 | 2011001030 | 角柜 | 1000*1000*800 | 钢木结构 | 1500 | 昆明科奥特实验室设备有限公司 |  | 中国 | 2011-11-01 | 教学 | 呈贡校区建设费 | 张恒
203 | 轻化工程专业实验室 | 20164d0236 | 加热磁力搅拌器 | C-MAG HS10 | 搅拌粘性物料，最大搅拌量为15L（水），最高温度550℃ | 6244.94 | 广州仪科实验室技术有限公司 | IKA | 中国 | 2013-07-08 | 教学 | 德元贷款
204 | 轻化工程专业实验室 | 20164d0237 | 加热磁力搅拌器 | C-MAG HS10 | 搅拌粘性物料，最大搅拌量为15L（水），最高温度550℃ | 6244.94 | 广州仪科实验室技术有限公司 | IKA | 中国 | 2013-07-08 | 教学 | 德元贷款
205 | 轻化工程专业实验室 | 20164d0238 | 加热磁力搅拌器 | C-MAG HS10 | 搅拌粘性物料，最大搅拌量为15L（水），最高温度550℃ | 6244.94 | 广州仪科实验室技术有限公司 | IKA | 中国 | 2013-07-08 | 教学 | 德元贷款
206 | 轻化工程专业实验室 | 20060715 | 激光打印机 | HP1020 | * | 1000 | 惠普科技公司 |  | 中国 | 2006-02-01 | 教学 | 重点学科建设经费 | 张恒
207 | 轻化工程专业实验室 | 20071629 | 机械搅拌机 | RW 20n | 70W 0-2000rpm | 2800 | IKA公司 |  | 中国 | 2007-07-01 | 科研 | 科研费 | 张恒
208 | 轻化工程专业实验室 | 2013002407 | 烘箱 | 101-2B | 工作电压220V/50Hz，额定功率2.5kw | 3500 | 北京永光明医疗仪器 |  | 中国 | 2013-01-01 | 教学 | 科研基础平台经费 | 张恒
209 | 轻化工程专业实验室 | 2013002408 | 烘箱 | 101-2B | 工作电压220V/50Hz，额定功率2.5kw | 3500 | 北京永光明医疗仪器 |  | 中国 | 2013-01-01 | 教学 | 科研基础平台经费 | 张恒
210 | 轻化工程专业实验室 | 20053199 | 恒温水浴振荡器 | SHA-C | 300次/分 水温95℃ | 3450 | 金坛市新航仪器厂 |  | 中国 | 2005-07-01 | 科研 | 科研费 | 张恒
211 | 轻化工程专业实验室 | 20063147 | 恒温恒湿培养箱 | LRH-250-HS | 5-60℃ 35-95％RH | 10300 | 广东医疗器械厂 |  | 中国 | 2006-04-01 | 科研 | 科研费 | 张恒
212 | 轻化工程专业实验室 | 20041120 | 恒流泵 | HL-2B | * | 1650 | 上海精密科技公司 |  | 中国 | 2004-05-01 | 科研 | 科研费 | 张恒
213 | 轻化工程专业实验室 | 2011006368 | 海尔冷柜 | BC/BD-379H | 额定电压/频率：220V/50HZ | 2266 | 海尔集团有限公司 |  | 中国 | 2011-12-01 | 教学 | 呈贡校区建设费 | 张恒
214 | 轻化工程专业实验室 | 2011000942 | 高温台 | 5500*800*800 | 钢木结构 | 7590 | 昆明科奥特实验室设备有限公司 |  | 中国 | 2011-11-01 | 教学 | 呈贡校区建设费 | 张恒
215 | 轻化工程专业实验室 | 20154d0523 | 高温高压反应釜 | PARR 4547 | 容积1200mL， 最高压力温度极限：350℃ | 313166.9 | Parr公司/北京东方圣隆达科技有限公司（代理） | PARR | 美国 | 2013-07-08 | 教学 | 德元贷款 | 彭林才
216 | 轻化工程专业实验室 | 20154d0524 | 高速冷冻离心机 | GL-21M | 最高转速：21000r/min，最大相对离心力：47400×g，最大容量：6×600ml，转速精度：±50r/min | 103412.14 | 湖南赛特湘仪离心机仪器有限公司 | 卢湘仪 | 中国 | 2013-07-08 | 教学 | 德元贷款 | 刘玉新
217 | 轻化工程专业实验室 | 2013002394 | 高精度稳定静电高压发生器 | EST705 | 输入电压AC220V/50Hz，输出0～-80KV | 70000 | 深圳市恩慈电子有限公司 |  | 中国 | 2013-01-01 | 教学 | 科研基础平台经费 | 张恒
218 | 轻化工程专业实验室 | 20081203 | 高纯氢气瓶 | 010426 | 13.5Mpa | 1360 | 昆明梅塞尔气体公司 |  | 中国 | 2008-04-01 | 科研 | 科研费 | 张恒
219 | 轻化工程专业实验室 | 20081204 | 高纯氮气瓶 | 223198 | 13.5Mpa | 1270 | 昆明梅塞尔气体公司 |  | 中国 | 2008-04-01 | 科研 | 科研费 | 张恒
220 | 轻化工程专业实验室 | 2013002413 | 多岐管压盖型冷冻干燥机 | LGJ-18S | 冷阱盘管温度：<-60℃ ；真空度：<10Pa | 52000 | 北京松源华兴科技发展有限公司 |  | 中国 | 2013-01-01 | 教学 | 科研基础平台经费 | 张恒
221 | 轻化工程专业实验室 | 20074553 | 多功能一体机 | MFC7420 | 分辨率2400*60dpi | 2300 | 兄弟商业公司 |  | 中国 | 2007-11-01 | 科研 | 科研费 | 周学飞
222 | 轻化工程专业实验室 | 2013411940 | 多层微孔滤膜过滤器 | CRA10C-150 | 十层不锈钢滤板，耐压2MP，每小时处理水样2吨 | 8950 | 上海兴亚净化材料厂 | 鑫晶 | 中国 | 2013-09-20 | 科研 | 科研费 | 张恒
223 | 轻化工程专业实验室 | 20154d0520 | 动态滤水保留率游离度仪 | DFR-05 | 搅拌室体积：1000ml，样品体积：1000ml，样品浓度：0.2% - 2.0% | 331690.39 | 思百吉中国有限公司 | BTG | 德国 | 2013-07-08 | 教学 | 德元贷款 | 高欣
224 | 轻化工程专业实验室 | 2011000955 | 顶吸式通风罩 | 1500*900*1500 | 塑钢结构 | 2860 | 昆明科奥特实验室设备有限公司 |  | 中国 | 2011-11-01 | 教学 | 呈贡校区建设费 | 张恒
225 | 轻化工程专业实验室 | 2011000956 | 顶吸式通风罩 | 1500*900*1500 | 塑钢结构 | 2860 | 昆明科奥特实验室设备有限公司 |  | 中国 | 2011-11-01 | 教学 | 呈贡校区建设费 | 张恒
226 | 轻化工程专业实验室 | 20080039 | 电子天平 | AL204/01 | 210g 精度0.0001g | 7000 | 梅特勒-托利多公司 |  | 中国 | 2008-01-01 | 科研 | 科研费 | 张恒
227 | 轻化工程专业实验室 | 20081061 | 电子天平 | AL204 | 可读性0.1mg | 6700 | 梅特勒托利多仪器公司 |  | 中国 | 2008-04-01 | 教学 | 教学设备费 | 张恒
228 | 轻化工程专业实验室 | 20081062 | 电子天平 | AL204 | 可读性0.1mg | 6700 | 梅特勒托利多仪器公司 |  | 中国 | 2008-04-01 | 教学 | 教学设备费 | 张恒
229 | 轻化工程专业实验室 | 2013002399 | 电子天平 | PL403 | 量程：0-410g，精度：0.001g | 8000 | 梅特勒公司 |  | 中国 | 2013-01-01 | 教学 | 科研基础平台经费 | 张恒
230 | 轻化工程专业实验室 | 2013002409 | 电子天平 | AL204 | 最大称量值：210g，0.0001g | 8500 | 梅特勒公司 |  | 中国 | 2013-01-01 | 教学 | 科研基础平台经费 | 张恒
231 | 轻化工程专业实验室 | 2013002410 | 电子天平 | AL204 | 最大称量值：210g，0.0001g | 8500 | 梅特勒公司 |  | 中国 | 2013-01-01 | 教学 | 科研基础平台经费 | 张恒
232 | 轻化工程专业实验室 | 2013002411 | 电子天平 | AL204 | 最大称量值：210g，0.0001g | 8500 | 梅特勒公司 |  | 中国 | 2013-01-01 | 教学 | 科研基础平台经费 | 张恒
233 | 轻化工程专业实验室 | 2013002412 | 电子天平 | AL204 | 最大称量值：210g，0.0001g | 8500 | 梅特勒公司 |  | 中国 | 2013-01-01 | 教学 | 科研基础平台经费 | 张恒
234 | 轻化工程专业实验室 | 2014003983 | 电子天平 | MS16001LE | 分度值100mg，最大称量12000g | 28000 | 梅特勒-托利多 | 梅特勒-托利多 | 中国 | 2014-02-25 | 科研 | 科研费 | 张恒
235 | 轻化工程专业实验室 | 20154d0525 | 电子天平 | MS105DU | 可读性：0.01/0.1mg，最大称量值：31/120g | 17910.48 | 梅特勒-托利多仪器（上海）有限公司 | 梅特勒-托利多 | 瑞士 | 2013-07-08 | 教学 | 德元贷款 | 高欣
236 | 轻化工程专业实验室 | 2012002324 | 电子拉力试验机 | DRK101A | 规格（N）：100,500，负荷测量精度：一级，速度范围：1 | 20700 | 济南德瑞克仪器有限公司 |  | 中国 | 2012-03-01 | 教学 | 呈贡校区建设费 | 张恒
237 | 轻化工程专业实验室 | 20041118 | 电子分析天平 | FA2004 | 1/10000精度200G | 7750 | 上海精密科学仪器公司 |  | 中国 | 2004-05-01 | 科研 | 科研费 | 张恒
238 | 轻化工程专业实验室 | 2013002392 | 电子单纤维强力仪 | YG004D | 量程、分辨率：200cN±0.5%，0.01cN | 30000 | 常州华纺纺织仪器有限公司 |  | 中国 | 2013-01-01 | 教学 | 科研基础平台经费 | 张恒
239 | 轻化工程专业实验室 | 20071628 | 电子秤 | LP 100 | 最大称量100g 0.01g | 1800 | 东生兴业有限公司 |  | 中国 | 2007-07-01 | 科研 | 科研费 | 张恒
240 | 轻化工程专业实验室 | 11024617 | 电子磅秤 | DS81 | 5kg | 1279.2 | 博雅公司 |  | 德国 | 2011-09-01 | 科研 | 科研费 | 何洁
241 | 轻化工程专业实验室 | 20154d0521 | 电位分析仪 | SZP-10 | 测量浆样浓度范围：0.1% - 3.0% （使用标准铂金电极），样品量:（400 – 500）ml | 270589.53 | 思百吉中国有限公司 | BTG | 德国 | 2013-07-08 | 教学 | 德元贷款 | 高欣
242 | 轻化工程专业实验室 | 11024797 | 电热蒸煮锅 | ZQSI-15 | 蒸锅容量15升 | 22000 | 陕西科大机械厂 |  | 中国 | 2011-09-01 | 教学 | 呈贡校区建设费 | 张恒
243 | 轻化工程专业实验室 | 2013412958 | 电热鼓风恒温干燥箱 | DHG-9140A | 控温范围RT+10-200℃波动±1℃分辨率0.1℃ | 2500 | 上海一恒科技有限公司 | 一恒科技 | 中国 | 2011-02-14 | 教学 | 呈贡校区建设费 | 张恒
244 | 轻化工程专业实验室 | 2013412959 | 电热鼓风恒温干燥箱 | DHG-9140A | 控温范围RT+10-200℃波动±1℃分辨率0.1℃ | 2500 | 上海一恒科技有限公司 | 一恒科技 | 中国 | 2011-02-14 | 教学 | 呈贡校区建设费 | 张恒
245 | 轻化工程专业实验室 | 20080528 | 电热鼓风干燥箱 | 101-2ES | * | 2500 | 北京永光明医疗仪器厂 |  | 中国 | 2008-03-01 | 科研 | 科研费 | 周学飞
246 | 轻化工程专业实验室 | 20081059 | 电热鼓风干燥箱 | 9123A | 尺寸550*350*550mm | 3800 | 上海森信仪器有限公司 |  | 中国 | 2008-04-01 | 教学 | 教学设备费 | 张恒
247 | 轻化工程专业实验室 | 20081060 | 电热鼓风干燥箱 | 9123A | 尺寸550*350*550mm | 3800 | 上海森信仪器有限公司 |  | 中国 | 2008-04-01 | 教学 | 教学设备费 | 张恒
248 | 轻化工程专业实验室 | 20053202 | 电脑纸张耐破仪 | DCP-NPY1200 | 50-1200KPa | 13000 | 四川长江造纸仪器公司 |  | 中国 | 2005-07-01 | 科研 | 科研费 | 张恒
249 | 轻化工程专业实验室 | 19970875 | 电脑拉力机 | DC-KZ300 | 0-300N | 25300 | 长江造纸仪器厂 |  | 中国 | 1997-06-01 | 教学 | 教学设备费 | 张恒
250 | 轻化工程专业实验室 | 20053212 | 电冰箱 | BCD-188(KG19V65TI) | 0.68千瓦时/24小时 | 2499 | 博西华家电公司 |  | 中国 | 2005-09-01 | 科研 | 科研费 | 周学飞
251 | 轻化工程专业实验室 | 2016010727 | 电冰箱 | BCD-248WDPM | 248升，风冷，双门 | 1798.5 | 海尔集团公司 | 海尔 | 中国 | 2016-11-12 | 教学 | 部门经费 | 张恒
252 | 轻化工程专业实验室 | 20081205 | 低噪音空压机 | SGK-2LB | 0.4Mpa设定压力 | 3350 | 北京东方精华苑公司 |  | 中国 | 2008-04-01 | 科研 | 科研费 | 张恒
253 | 轻化工程专业实验室 | 2011001017 | 单水池柜 | 900*750*800 | 钢木结构 | 1520 | 昆明科奥特实验室设备有限公司 |  | 中国 | 2011-11-01 | 教学 | 呈贡校区建设费 | 张恒
254 | 轻化工程专业实验室 | 2011001018 | 单水池柜 | 900*750*800 | 钢木结构 | 1520 | 昆明科奥特实验室设备有限公司 |  | 中国 | 2011-11-01 | 教学 | 呈贡校区建设费 | 张恒
255 | 轻化工程专业实验室 | 2011001019 | 单水池柜 | 900*750*800 | 钢木结构 | 1520 | 昆明科奥特实验室设备有限公司 |  | 中国 | 2011-11-01 | 教学 | 呈贡校区建设费 | 张恒
256 | 轻化工程专业实验室 | 2011001020 | 单水池柜 | 900*750*800 | 钢木结构 | 1520 | 昆明科奥特实验室设备有限公司 |  | 中国 | 2011-11-01 | 教学 | 呈贡校区建设费 | 张恒
257 | 轻化工程专业实验室 | 2011001021 | 单水池柜 | 900*750*800 | 钢木结构 | 1520 | 昆明科奥特实验室设备有限公司 |  | 中国 | 2011-11-01 | 教学 | 呈贡校区建设费 | 张恒
258 | 轻化工程专业实验室 | 2011001022 | 单水池柜 | 900*750*800 | 钢木结构 | 1520 | 昆明科奥特实验室设备有限公司 |  | 中国 | 2011-11-01 | 教学 | 呈贡校区建设费 | 张恒
259 | 轻化工程专业实验室 | 2011001023 | 单水池柜 | 900*750*800 | 钢木结构 | 1520 | 昆明科奥特实验室设备有限公司 |  | 中国 | 2011-11-01 | 教学 | 呈贡校区建设费 | 张恒
260 | 轻化工程专业实验室 | 2011001024 | 单水池柜 | 900*750*800 | 钢木结构 | 1520 | 昆明科奥特实验室设备有限公司 |  | 中国 | 2011-11-01 | 教学 | 呈贡校区建设费 | 张恒
261 | 轻化工程专业实验室 | 2011001025 | 单水池柜 | 900*750*800 | 钢木结构 | 1520 | 昆明科奥特实验室设备有限公司 |  | 中国 | 2011-11-01 | 教学 | 呈贡校区建设费 | 张恒
262 | 轻化工程专业实验室 | 2011001026 | 单水池柜 | 1200*750*800 | 钢木结构 | 1730 | 昆明科奥特实验室设备有限公司 |  | 中国 | 2011-11-01 | 教学 | 呈贡校区建设费 | 张恒
263 | 轻化工程专业实验室 | 2011001027 | 单水池柜 | 1200*750*800 | 钢木结构 | 1730 | 昆明科奥特实验室设备有限公司 |  | 中国 | 2011-11-01 | 教学 | 呈贡校区建设费 | 张恒
264 | 轻化工程专业实验室 | 20053201 | 大盘面磁力搅拌器 | Big Squid 1.5IKA | 0-1500rpm/min | 1260 | IKA公司 |  | 中国 | 2005-07-01 | 科研 | 科研费 | 张恒
265 | 轻化工程专业实验室 | 2015014296 | 打印一体机 | HP M226dw | 黑白激光/A4/25ppm/600×600dpi | 2690 | 上海惠普有限公司 | 惠普 | 中国 | 2015-11-18 | 教学 | 其它经费 | 张恒
266 | 轻化工程专业实验室 | 2016001794 | 打印机 | HPM126A | 黑白 A4 自动双页 三合一 | 1217 | 上海惠普有限公司 | 惠普 | 中国 | 2016-02-01 | 教学 | 重点学科建设经费 | 陈克利
267 | 轻化工程专业实验室 | 2013002387 | 磁力搅拌器 | RCT基本型 | 搅拌量20L，转速50-1200rpm | 5000 | IKA广州公司 |  | 中国 | 2013-01-01 | 教学 | 科研基础平台经费 | 张恒
268 | 轻化工程专业实验室 | 2013002388 | 磁力搅拌器 | RCT基本型 | 搅拌量20L，转速50-1200rpm | 5000 | IKA广州公司 |  | 中国 | 2013-01-01 | 教学 | 科研基础平台经费 | 张恒
269 | 轻化工程专业实验室 | 2013002389 | 磁力搅拌器 | RCT基本型 | 搅拌量20L，转速50-1200rpm | 5000 | IKA广州公司 |  | 中国 | 2013-01-01 | 教学 | 科研基础平台经费 | 张恒
270 | 轻化工程专业实验室 | 2013002390 | 磁力搅拌器 | RCT基本型 | 搅拌量20L，转速50-1200rpm | 5000 | IKA广州公司 |  | 中国 | 2013-01-01 | 教学 | 科研基础平台经费 | 张恒
271 | 轻化工程专业实验室 | 2012006764 | 纯水系统 | UPDRO-1000+UPHW-I-90T | 产水量1吨/小时 水质1-3μs/cm | 247900 | 成都超纯科技有限公司 |  | 中国 | 2012-11-01 | 教学 | 呈贡校区建设费 | 张恒
272 | 轻化工程专业实验室 | 20120953 | 成套小型蒸煮装置 | 自制设备 | 200℃±1℃ | 45870 | 昆明理工大学化工学院 |  | 中国 | 2012-06-01 | 教学 | 教学设备费 | 张恒
273 | 轻化工程专业实验室 | 2013002416 | 超声微波反应系统 | XO-SM300 | 处理量：300-3000ML，超声频率：25KHz | 172000 | 南京先欧仪器制造有限公司 |  | 中国 | 2013-01-01 | 教学 | 科研基础平台经费 | 张恒
274 | 轻化工程专业实验室 | 20082135 | 超声波细胞粉碎机 | JY92-Ⅱ | 900W 20KHZ | 11000 | 宁波海曙科生超声公司 |  | 中国 | 2008-07-01 | 科研 | 科研费 | 张恒
275 | 轻化工程专业实验室 | 2012005247 | 超级恒温器 | CS501SP | 温度范围：RT15~95℃，温度波动：0.05℃ | 1800 | 重庆四达实验设备有限公司 |  | 中国 | 2012-09-01 | 教学 | 教学设备费 | 张恒
276 | 轻化工程专业实验室 | 20063166 | 彩色多功能一体机 | HP photosmart 3108 | * | 2850 | 惠普公司 |  | 中国 | 2006-05-01 | 科研 | 科研费 | 张恒
277 | 轻化工程专业实验室 | 2014000957 | 不锈钢过滤装置 | 无 | 不锈钢滤盘直径300mm | 3500 | 委托加工 | 无 | 中国 | 2013-11-10 | 科研 | 科研费 | 张恒
278 | 轻化工程专业实验室 | 2014000958 | 不锈钢过滤装置 | 无 | 不锈钢滤盘直径150mm | 1600 | 委托加工 | 无 | 中国 | 2013-11-10 | 科研 | 科研费 | 张恒
279 | 轻化工程专业实验室 | 20091002 | 不间断UPS电源 | GPC-1106 | 6KVA 延时30分钟 | 16000 | 上海百纳德电子公司 |  | 中国 | 2009-04-01 | 教学 | 教学设备费 | 张恒
280 | 轻化工程专业实验室 | 11024808 | 冰箱 | 海尔 215DK | 215升 | 2920 | 海尔集团公司 |  | 中国 | 2011-09-01 | 教学 | 呈贡校区建设费 | 张恒
281 | 轻化工程专业实验室 | 2013002405 | 冰箱 | BCD-215DK | 冷冻能力：16KG/24H | 2700 | 青岛海尔股份有限公司 |  | 中国 | 2013-01-01 | 教学 | 科研基础平台经费 | 张恒
282 | 轻化工程专业实验室 | 2013002406 | 冰箱 | BCD-215DK | 冷冻能力：16KG/24H | 2700 | 青岛海尔股份有限公司 |  | 中国 | 2013-01-01 | 教学 | 科研基础平台经费 | 张恒
283 | 轻化工程专业实验室 | 20154d0517 | 标准纸页成形器 | No.2542 | 抄片尺寸: 直径158 mm, 200cm2，排水时间: 4.0±0.2 秒, 20℃±1℃ | 105277.38 | 日本KRK公司/上海林纸科学仪器有限公司（代理） | KRK | 日本 | 2013-07-08 | 教学 | 德元贷款 | 何洁
284 | 轻化工程专业实验室 | 20080324 | 变频行星式球磨机 | XQM-04L | Q/320111KXSY01-2004 | 9700 | 南京科析实验仪器所 |  | 中国 | 2008-03-01 | 科研 | 科研费 | 周学飞
285 | 轻化工程专业实验室 | 2011000906 | 边实验台2套水 | 4000*750*800 | 钢木结构 | 7300 | 昆明科奥特实验室设备有限公司 |  | 中国 | 2011-11-01 | 教学 | 呈贡校区建设费 | 张恒
286 | 轻化工程专业实验室 | 2011000907 | 边实验台2套水 | 4000*750*800 | 钢木结构 | 7300 | 昆明科奥特实验室设备有限公司 |  | 中国 | 2011-11-01 | 教学 | 呈贡校区建设费 | 张恒
287 | 轻化工程专业实验室 | 2011000911 | 边实验台2套水 | 3000*750*800 | 钢木结构 | 5700 | 昆明科奥特实验室设备有限公司 |  | 中国 | 2011-11-01 | 教学 | 呈贡校区建设费 | 张恒
288 | 轻化工程专业实验室 | 2011000912 | 边实验台2套水 | 3000*750*800 | 钢木结构 | 5700 | 昆明科奥特实验室设备有限公司 |  | 中国 | 2011-11-01 | 教学 | 呈贡校区建设费 | 张恒
289 | 轻化工程专业实验室 | 2011000914 | 边实验台2套水 | 3550*750*800 | 钢木结构 | 6580 | 昆明科奥特实验室设备有限公司 |  | 中国 | 2011-11-01 | 教学 | 呈贡校区建设费 | 张恒
290 | 轻化工程专业实验室 | 2011006261 | 边实验台1套水 | 5500*750*800 | 钢木结构 | 9260 | 昆明科奥特实验室设备有限公司 |  | 中国 | 2011-12-01 | 教学 | 呈贡校区建设费 | 张恒
291 | 轻化工程专业实验室 | 2011000900 | 边实验台 | 1500*750*800 | 钢木结构 | 1590 | 昆明科奥特实验室设备有限公司 |  | 中国 | 2011-11-01 | 教学 | 呈贡校区建设费 | 张恒
292 | 轻化工程专业实验室 | 2011000901 | 边实验台 | 2150*750*800 | 钢木结构 | 3036 | 昆明科奥特实验事设备有限公司 |  | 中国 | 2011-11-01 | 教学 | 呈贡校区建设费 | 张恒
293 | 轻化工程专业实验室 | 2011000908 | 边实验台 | 2400*750*800 | 钢木结构 | 3840 | 昆明科奥特实验室设备有限公司 |  | 中国 | 2011-11-01 | 教学 | 呈贡校区建设费 | 张恒
294 | 轻化工程专业实验室 | 2011000909 | 边实验台 | 2400*750*800 | 钢木结构 | 3840 | 昆明科奥特实验室设备有限公司 |  | 中国 | 2011-11-01 | 教学 | 呈贡校区建设费 | 张恒
295 | 轻化工程专业实验室 | 2011000910 | 边实验台 | 2400*750*800 | 钢木结构 | 3840 | 昆明科奥特实验室设备有限公司 |  | 中国 | 2011-11-01 | 教学 | 呈贡校区建设费 | 张恒
296 | 轻化工程专业实验室 | 2011000913 | 边实验台 | 3000*750*800 | 钢木结构 | 3180 | 昆明科奥特实验室设备有限公司 |  | 中国 | 2011-11-01 | 教学 | 呈贡校区建设费 | 张恒
297 | 轻化工程专业实验室 | 2011000915 | 边实验台 | 3600*750*800 | 钢木结构 | 5760 | 昆明科奥特实验室设备有限公司 |  | 中国 | 2011-11-01 | 教学 | 呈贡校区建设费 | 张恒
298 | 轻化工程专业实验室 | 2011000916 | 边实验台 | 6000*750*800 | 钢木结构 | 9600 | 昆明科奥特实验室设备有限公司 |  | 中国 | 2011-11-01 | 教学 | 呈贡校区建设费 | 张恒
299 | 轻化工程专业实验室 | 2011000943 | 边实验台 | 1800*750*800 | 钢木结构 | 1908 | 昆明科奥特实验室设备有限公司 |  | 中国 | 2011-11-01 | 教学 | 呈贡校区建设费 | 张恒
300 | 轻化工程专业实验室 | 2011000944 | 边实验台 | 1200*750*800 | 钢木结构 | 1272 | 昆明科奥特实验室设备有限公司 |  | 中国 | 2011-11-01 | 教学 | 呈贡校区建设费 | 张恒
301 | 轻化工程专业实验室 | 2011000945 | 边实验台 | 1200*750*800 | 钢木结构 | 1272 | 昆明科奥特实验室设备有限公司 |  | 中国 | 2011-11-01 | 教学 | 呈贡校区建设费 | 张恒
302 | 轻化工程专业实验室 | 2011000946 | 边实验台 | 1200*750*800 | 钢木结构 | 1272 | 昆明科奥特实验室设备有限公司 |  | 中国 | 2011-11-01 | 教学 | 呈贡校区建设费 | 张恒
303 | 轻化工程专业实验室 | 2011000947 | 边实验台 | 1300*750*800 | 钢木结构 | 1378 | 昆明科奥特实验室设备有限公司 |  | 中国 | 2011-11-01 | 教学 | 呈贡校区建设费 | 张恒
304 | 轻化工程专业实验室 | 2011000948 | 边实验台 | 1400*750*800 | 钢木结构 | 1484 | 昆明科奥特实验室设备有限公司 |  | 中国 | 2011-11-01 | 教学 | 呈贡校区建设费 | 张恒
305 | 轻化工程专业实验室 | 2011000949 | 边实验台 | 2000*750*800 | 钢木结构 | 2120 | 昆明科奥特实验室设备有限公司 |  | 中国 | 2011-11-01 | 教学 | 呈贡校区建设费 | 张恒
306 | 轻化工程专业实验室 | 2011006255 | 边实验台 | 1500*750*800 | 钢木结构 | 2400 | 昆明科奥特实验室设备有限公司 |  | 中国 | 2011-12-01 | 教学 | 呈贡校区建设费 | 张恒
307 | 轻化工程专业实验室 | 2011006256 | 边实验台 | 1500*750*800 | 钢木结构 | 2400 | 昆明科奥特实验室设备有限公司 |  | 中国 | 2011-12-01 | 教学 | 呈贡校区建设费 | 张恒
308 | 轻化工程专业实验室 | 2011006257 | 边实验台 | 1500*750*800 | 钢木结构 | 2400 | 昆明科奥特实验室设备有限公司 |  | 中国 | 2011-12-01 | 教学 | 呈贡校区建设费 | 张恒
309 | 轻化工程专业实验室 | 2011006258 | 边实验台 | 1500*750*800 | 钢木结构 | 2400 | 昆明科奥特实验室设备有限公司 |  | 中国 | 2011-12-01 | 教学 | 呈贡校区建设费 | 张恒
310 | 轻化工程专业实验室 | 2011006259 | 边实验台 | 1500*750*800 | 钢木结构 | 2400 | 昆明科奥特实验室设备有限公司 |  | 中国 | 2011-12-01 | 教学 | 呈贡校区建设费 | 张恒
311 | 轻化工程专业实验室 | 2011006260 | 边实验台 | 1500*750*800 | 钢木结构 | 2400 | 昆明科奥特实验室设备有限公司 |  | 中国 | 2011-12-01 | 教学 | 呈贡校区建设费 | 张恒
312 | 轻化工程专业实验室 | 20074552 | 笔记本电脑 | 惠普HSTNN-W34C | Core T7250/160G/1G | 7000 | 惠普公司 |  | 中国 | 2007-11-01 | 科研 | 科研费 | 周学飞
313 | 轻化工程专业实验室 | 20082133 | 笔记本电脑 | 联想T5550 | 双核/160G/2G | 7500 | 联想集团公司 |  | 中国 | 2008-07-01 | 科研 | 科研费 | 张恒
314 | 轻化工程专业实验室 | 20091143 | 笔记本电脑 | IBM R400-A33 | P8600/4G/250G/14.1" | 8700 | 联想集团公司 |  | 中国 | 2009-04-01 | 科研 | 科研费 | 刘玉新
315 | 轻化工程专业实验室 | 20102466 | 笔记本电脑 | T410i-AJC | CPUi3/2G/250G/14" | 8700 | 联想集团公司 |  | 中国 | 2010-06-01 | 科研 | 科研费 | 孙兵
316 | 轻化工程专业实验室 | 2016001793 | 笔记本电脑 | 惠普440G2 | Intel i7-4510U. 内存容量：4GB | 6200 | 上海惠普有限公司 | 惠普 | 中国 | 2016-02-01 | 教学 | 教学设备费 | 陈克利
317 | 轻化工程专业实验室 | 2013002397 | 比电阻仪 | YG321 | 折合电阻值 106～1013Ω；试样重量：15g | 4500 | 常州华纺纺织仪器公司 |  | 中国 | 2013-01-01 | 教学 | 科研基础平台经费 | 张恒
318 | 轻化工程专业实验室 | 19980042 | 白度仪 | YQ-Z-48A | * | 9409 | 杭州轻通仪器厂 |  | 中国 | 1998-10-01 | 教学 | 教学设备费 | 张恒
319 | 轻化工程专业实验室 | 2011010418 | 白度测定仪 | PN-48B | 分布的峰值波长457nm，半高宽44nm | 4990 | 杭州品享科技有限公司 |  | 中国 | 2011-12-01 | 教学 | 呈贡校区建设费 | 张恒
320 | 合计 |  |  |  | 设备原值 | 5613370.37 | [6 empty] | 元
321
322
323
324
325
326
327
328
329
330
331
332
333
334
335
336
337
338
339
340
341
342
343
344
345
346
347
348
349
350
351
352
353
354
355
356
357
358
359
360
361
362
363
364
365
366
367
368
369
370
371
372
373
374
375
376
377
378
379
380
381
382
383
384
385
386
387
388
389
390
391
392
393
394
395
396
397
398
399
400
401
402
403
404
405
406
407
408
409
410
411
412
413
414
415
416
417
418
419
420
421
422
423
424
425
426
427
428
429
430
431
432
433
434
435
436
437
438
439
440
441
442
443
444
445
446
447
448
449
450
451
452
453
454
455
456
457
458
459
460
461
462
463
464
465
466
467
468
469
470
471
472
473
474
475
476
477
478
479
480
481
482
483
484
485
486
487
488
489
490
491
492
493
494
495
496
497
498
499
500
501
502
503
504
505
506
507
508
509
510
511
512
513
514
515
516
517
518
519
520
521
522
523
524
525
526
527
528
529
530
531
532
533
534
535
536
537
538
539
540
541
542
543
544
545
546
547
548
549
550
551
552
553
554
555
556
557
558
559
560
561
562
563
564
565
566
567
568
569
570
571
572
573
574
575
576
577
578
579
580
581
582
583
584
585
586
587
588
589
590
591
592
593
594
595
596
597
598
599
600
601
602
603
604
605
606
607
608
609
610
611
612
613
614
615
616
617
618
619
620
621
622
623
624
625
626
627
628
629
630
631
632
633
634
635
636
637
638
639
640
641
642
643
644
645
646
647
648
649
650
651
652
653
654
655
656
657
658
659
660
661
662
663
664
665
666
667
668
669
670
671
672
673
674
675
676
677
678
679
680
681
682
683
684
685
686
687
688
689
690
691
692
693
694
695
696
697
698
699
700
701
702
703
704
705
706
707
708
709
710
711
712
713
714
715
716
717
718
719
720
721
722
723
724
725
726
727
728
729
730
731
732
733
734
735
736
737
738
739
740
741
742
743
744
745
746
747
748
749
750
751
752
753
754
755
756
757
758
759
760
761
762
763
764
765
766
767
768
769
770
771
772
773
774
775
776
777
778
779
780
781
782
783
784
785
786
787
788
789
790
791
792
793
794
795
796
797
798
799
800
801
802
803
804
805
806
807
808
809
810
811
812
813
814
815
816
817
818
819
820
821
822
823
824
825
826
827
828
829
830
831
832
833
834
835
836
837
838
839
840
841
842
843
844
845
846
847
848
849
850
851
852
853
854
855
856
857
858
859
860
861
862
863
864
865
866
867
868
869
870
871
872
873
874
875
876
877
878
879
880
881
882
883
884
885
886
887
888
889
890
891
892
893
894
895
896
897
898
899
900
901
902
903
904
905
906
907
908
909
910
911
912
913
914
915
916
917
918
919
920
921
922
923
924
925
926
927
928
929
930
931
932
933
934
935
936
937
938
939
940
941
942
943
944
945
946
947
948
949
950
951
952
953
954
955
956
957
958
959
960
961
962
963
964
965
966
967
968
969
970
971
972
973
974
975
976
977
978
979
980
981
982
983
984
985
986
987
988
989
990
991
992
993
994
995
996
997
998
999
1000
1001
1002
1003
1004
1005
1006
1007
1008
1009
1010
1011
1012
1013
1014
1015
1016
1017
1018
1019
1020
1021
1022
1023
1024
1025
1026
1027
1028
1029
1030
1031
1032
1033
1034
1035
1036
1037
1038
1039
1040
1041
1042
1043
1044
1045
1046
1047
1048
1049
1050
1051
1052
1053
1054
1055
1056
1057
1058
1059
1060
1061
1062
1063
1064
1065
1066
1067
1068
1069
1070
1071
1072
1073
1074
1075
1076
1077
1078
1079
1080
1081
1082
1083
1084
1085
1086
1087
1088
1089
1090
1091
1092
1093
1094
1095
1096
1097
1098
1099
1100
1101
1102
1103
1104
1105
1106
1107
1108
1109
1110
1111
1112
1113
1114
1115
1116
1117
1118
1119
1120
1121
1122
1123
1124
1125
1126
1127
1128
1129
1130
1131
1132
1133
1134
1135
1136
1137
1138
1139
1140
1141
1142
1143
1144
1145
1146
1147
1148
1149
1150
1151
1152
1153
1154
1155
1156
1157
1158
1159
1160
1161
1162
1163
1164
1165
1166
1167
1168
1169
1170
1171
1172
1173
1174
1175
1176
1177
1178
1179
1180
1181
1182
1183
1184
1185
1186
1187
1188
1189
1190
1191
1192
1193
1194
1195
1196
1197
1198
1199
1200
1201
1202
1203
1204
1205
1206
1207
1208
1209
1210
1211
1212
1213
1214
1215
1216
1217
1218
1219
1220
1221
1222
1223
1224
1225
1226
1227
1228
1229
1230
1231
1232
1233
1234
1235
1236
1237
1238
1239
1240
1241
1242
1243
1244
1245
1246
1247
1248
1249
1250
1251
1252
1253
1254
1255
1256
1257
1258
1259
1260
1261
1262
1263
1264
1265
1266
1267
1268
1269
1270
1271
1272
1273
1274
1275
1276
1277
1278
1279
1280
1281
1282
1283
1284
1285
1286
1287
1288
1289
1290
1291
1292
1293
1294
1295
1296
1297
1298
1299
1300
1301
1302
1303
1304
1305
1306
1307
1308
1309
1310
1311
1312
1313
1314
1315
1316
1317
1318
1319
1320
1321
1322
1323
1324
1325
1326
1327
1328
1329
1330
1331
1332
1333
1334
1335
1336
1337
1338
1339
1340
1341
1342
1343
1344
1345
1346
1347
1348
1349
1350
1351
1352
1353
1354
1355
1356
1357
1358
1359
1360
1361
1362
1363
1364
1365
1366
1367
1368
1369
1370
1371
1372
1373
1374
1375
1376
1377
1378
1379
1380
1381
1382
1383
1384
1385
1386
1387
1388
1389
1390
1391
1392
1393
1394
1395
1396
1397
1398
1399
1400
1401
1402
1403
1404
1405
1406
1407
1408
1409
1410
1411
1412
1413
1414
1415
1416
1417
1418
1419
1420
1421
1422
1423
1424
1425
1426
1427
1428
1429
1430
1431
1432
1433
1434
1435
1436
1437
1438
1439
1440
1441
1442
1443
1444
1445
1446
1447
1448
1449
1450
1451
1452
1453
1454
1455
1456
1457
1458
1459
1460
1461
1462
1463
1464
1465
1466
1467
1468
1469
1470
1471
1472
1473
1474
1475
1476
1477
1478
1479
1480
1481
1482
1483
1484
1485
1486
1487
1488
1489
1490
1491
1492
1493
1494
1495
1496
1497
1498
1499
1500
1501
1502
1503
1504
1505
1506
1507
1508
1509
1510
1511
1512
1513
1514
1515
1516
1517
1518
1519
1520
1521
1522
1523
1524
1525
1526
1527
1528
1529
1530
1531
1532
1533
1534
1535
1536
1537
1538
1539
1540
1541
1542
1543
1544
1545
1546
1547
1548
1549
1550
1551
1552
1553
1554
1555
1556
1557
1558
1559
1560
1561
1562
1563
1564
1565
1566
1567
1568
1569
1570
1571
1572
1573
1574
1575
1576
1577
1578
1579
1580
1581
1582
1583
1584
1585
1586
1587
1588
1589
1590
1591
1592
1593
1594
1595
1596
1597
1598
1599
1600
1601
1602
1603
1604
1605
1606
1607
1608
1609
1610
1611
1612
1613
1614
1615
1616
1617
1618
1619
1620
1621
1622
1623
1624
1625
1626
1627
1628
1629
1630
1631
1632
1633
1634
1635
1636
1637
1638
1639
1640
1641
1642
1643
1644
1645
1646
1647
1648
1649
1650
1651
1652
1653
1654
1655
1656
1657
1658
1659
1660
1661
1662
1663
1664
1665
1666
1667
1668
1669
1670
1671
1672
1673
1674
1675
1676
1677
1678
1679
1680
1681
1682
1683
1684
1685
1686
1687
1688
1689
1690
1691
1692
1693
1694
1695
1696
1697
1698
1699
1700
1701
1702
1703
1704
1705
1706
1707
1708
1709
1710
1711
1712
1713
1714
1715
1716
1717
1718
1719
1720
1721
1722
1723
1724
1725
1726
1727
1728
1729
1730
1731
1732
1733
1734
1735
1736
1737
1738
1739
1740
1741
1742
1743
1744
1745
1746
1747
1748
1749
1750
1751
1752
1753
1754
1755
1756
1757
1758
1759
1760
1761
1762
1763
1764
1765
1766
1767
1768
1769
1770
1771
1772
1773
1774
1775
1776
1777
1778
1779
1780
1781
1782
1783
1784
1785
1786
1787
1788
1789
1790
1791
1792
1793
1794
1795
1796
1797
1798
1799
1800
1801
1802
1803
1804
1805
1806
1807
1808
1809
1810
1811
1812
1813
1814
1815
1816
1817
1818
1819
1820
1821
1822
1823
1824
1825
1826
1827
1828
1829
1830
1831
1832
1833
1834
1835
1836
1837
1838
1839
1840
1841
1842
1843
1844
1845
1846
1847
1848
1849
1850
1851
1852
1853
1854
1855
1856
1857
1858
1859
1860
1861
1862
1863
1864
1865
1866
1867
1868
1869
1870
1871
1872
1873
1874
1875
1876
1877
1878
1879
1880
1881
1882
1883
1884
1885
1886
1887
1888
1889
1890
1891
1892
1893
1894
1895
1896
1897
1898
1899
1900
1901
1902
1903
1904
1905
1906
1907
1908
1909
1910
1911
1912
1913
1914
1915
1916
1917
1918
1919
1920
1921
1922
1923
1924
1925
1926
1927
1928
1929
1930
1931
1932
1933
1934
1935
1936
1937
1938
1939
1940
1941
1942
1943
1944
1945
1946
1947
1948
1949
1950
1951
1952
1953
1954
1955
1956
1957
1958
1959
1960
1961
1962
1963
1964
1965
1966
1967
1968
1969
1970
1971
1972
1973
1974
1975
1976
1977
1978
1979
1980
1981
1982
1983
1984
1985
1986
1987
1988
1989
1990
1991
1992
1993
1994
1995
1996
1997
1998
1999
2000
2001
2002
2003
2004
2005
2006
2007
2008
2009
2010
2011
2012
2013
2014
2015
2016
2017
2018
2019
2020
2021
2022
2023
2024
2025
2026
2027
2028
2029
2030
2031
2032
2033
2034
2035
2036
2037
2038
2039
2040
2041
2042
2043
2044
2045
2046
2047
2048
2049
2050
2051
2052
2053
2054
2055
2056
2057
2058
2059
2060
2061
2062
2063
2064
2065
2066
2067
2068
2069
2070
2071
2072
2073
2074
2075
2076
2077
2078
2079
2080
2081
2082
2083
2084
2085
2086
2087
2088
2089
2090
2091
2092
2093
2094
2095
2096
2097
2098
2099
2100
2101
2102
2103
2104
2105
2106
2107
2108
2109
2110
2111
2112
2113
2114
2115
2116
2117
2118
2119
2120
2121
2122
2123
2124
2125
2126
2127
2128
2129
2130
2131
2132
2133
2134
2135
2136
2137
2138
2139
2140
2141
2142
2143
2144
2145
2146
2147
2148
2149
2150
2151
2152
2153
2154
2155
2156
2157
2158
2159
2160
2161
2162
2163
2164
2165
2166
2167
2168
2169
2170
2171
2172
2173
2174
2175
2176
2177
2178
2179
2180
2181
2182
2183
2184
2185
2186
2187
2188
2189
2190
2191
2192
2193
2194
2195
2196
2197
2198
2199
2200
2201
2202
2203
2204
2205
2206
2207
2208
2209
2210
2211
2212
2213
2214
2215
2216
2217
2218
2219
2220
2221
2222
2223
2224
2225
2226
2227
2228
2229
2230
2231
2232
2233
2234
2235
2236
2237
2238
2239
2240
2241
2242
2243
2244
2245
2246
2247
2248
2249
2250
2251
2252
2253
2254
2255
2256
2257
2258
2259
2260
2261
2262
2263
2264
2265
2266
2267
2268
2269
2270
2271
2272
2273
2274
2275
2276
2277
2278
2279
2280
2281
2282
2283
2284
2285
2286
合计

## 化学工程与工艺专业实验室
化工实验中心实验室设备配置总表（2018年4月）
序号 | 实验室 | 资产条码 | 资产名称 | 型号规格 | 技术指标 | 单价 | 生产厂家 | 品牌 | 生产国别 | 购置日期 | 使用方向 | 经费来源 | 保管人
1 | 化学工程与工艺专业实验室 | 2016012554 | 组合式冲淋洗眼器 | XSD-7712 | 材质：不锈钢 喷头:PP材质 | 4500 | 浙江希诗顿科教设备有限公司 | 希诗顿 | 中国 | 2016-07-12 | 教学 | 中央财政专项资金 | 陈卓
2 | 化学工程与工艺专业实验室 | 2016012555 | 组合式冲淋洗眼器 | XSD-7712 | 材质：不锈钢 喷头:PP材质 | 4500 | 浙江希诗顿科教设备有限公司 | 希诗顿 | 中国 | 2016-07-12 | 教学 | 中央财政专项资金 | 陈卓
3 | 化学工程与工艺专业实验室 | 2016012556 | 组合式冲淋洗眼器 | XSD-7712 | 材质：不锈钢 喷头:PP材质 | 4500 | 浙江希诗顿科教设备有限公司 | 希诗顿 | 中国 | 2016-07-12 | 教学 | 中央财政专项资金 | 陈卓
4 | 化学工程与工艺专业实验室 | 2014003362 | 紫外可见分光光度计 | UV-6000 | 波长范围：190～1100nm,大屏幕扫描型 | 18000 | 上海元析仪器有限公司 | 上海元析 | 中国 | 2013-07-12 | 教学 | 中央财政专项资金 | 苏毅
5 | 化学工程与工艺专业实验室 | 2015003633 | 紫外可见分光光度计 | 普析T6-PC | 190～1100nm,波长重复性：≤0.2nm, | 19000 | 北京普析通用仪器有限责任公司 | 北京普析通用仪器有限责任公司 | 中国 | 2014-12-02 | 科研 | 科研费 | 苏红莹
6 | 化学工程与工艺专业实验室 | 90023332 | 紫外可见分光光度计 | UV-1800PC | 波长范围190-1100nm | 13000 | 安合监科技有限公司 |  | 中国 | 2009-11-01 | 科研 | 科研费 | 贾庆明
7 | 化学工程与工艺专业实验室 | 2011001255 | 资料柜 | 1000*470*2000 | 铝木结构 | 1000 | 昆明科奥特实验室设备有限公司 |  | 中国 | 2011-11-01 | 教学 | 呈贡校区建设费 | 夏举佩
8 | 化学工程与工艺专业实验室 | 2011001256 | 资料柜 | 1000*470*2000 | 铝木结构 | 1000 | 昆明科奥特实验室设备有限公司 |  | 中国 | 2011-11-01 | 教学 | 呈贡校区建设费 | 夏举佩
9 | 化学工程与工艺专业实验室 | 2011001257 | 资料柜 | 1000*470*2000 | 铝木结构 | 1000 | 昆明科奥特实验室设备有限公司 |  | 中国 | 2011-11-01 | 教学 | 呈贡校区建设费 | 夏举佩
10 | 化学工程与工艺专业实验室 | 2011001258 | 资料柜 | 1000*470*2000 | 铝木结构 | 1000 | 昆明科奥特实验室设备有限公司 |  | 中国 | 2011-11-01 | 教学 | 呈贡校区建设费 | 夏举佩
11 | 化学工程与工艺专业实验室 | 2011001259 | 资料柜 | 1000*470*2000 | 铝木结构 | 1000 | 昆明科奥特实验室设备有限公司 |  | 中国 | 2011-11-01 | 教学 | 呈贡校区建设费 | 夏举佩
12 | 化学工程与工艺专业实验室 | 2011001260 | 资料柜 | 1000*470*2000 | 铝木结构 | 1000 | 昆明科奥特实验室设备有限公司 |  | 中国 | 2011-11-01 | 教学 | 呈贡校区建设费 | 夏举佩
13 | 化学工程与工艺专业实验室 | 2011001261 | 资料柜 | 1000*470*2000 | 铝木结构 | 1000 | 昆明科奥特实验室设备有限公司 |  | 中国 | 2011-11-01 | 教学 | 呈贡校区建设费 | 夏举佩
14 | 化学工程与工艺专业实验室 | 2011001262 | 资料柜 | 1000*470*2000 | 铝木结构 | 1000 | 昆明科奥特实验室设备有限公司 |  | 中国 | 2011-11-01 | 教学 | 呈贡校区建设费 | 夏举佩
15 | 化学工程与工艺专业实验室 | 2017004330 | 锥形量热仪 | 菲尼克斯PX-07-007 | 样品盒可放置最大100mm*50mm的样品 | 450000 | 苏州菲尼克斯质检仪器有限公司 | 菲尼克斯 | 中国 | 2015-10-13 | 科研 | 人才引进费 | 谢德龙
16 | 化学工程与工艺专业实验室 | 20072798 | 转鼓实验机 | MK-8 | 转速25r/min 100r/min | 14500 | 鹤壁华泰仪器仪表公司 |  | 中国 | 2007-09-01 | 教学 | 教学设备费 | 刘晓波
17 | 化学工程与工艺专业实验室 | 2011001417 | 中央仪器台 | 7200*1000*800 | 钢木结构 | 15264 | 昆明科奥特实验室设备有限公司 |  | 中国 | 2011-11-01 | 教学 | 呈贡校区建设费 | 贾庆明
18 | 化学工程与工艺专业实验室 | 2011001038 | 中央台（带试剂架，4套水） | 4200*1500*800 | 钢木结构 | 13224 | 昆明科奥特实验室设备有限公司 |  | 中国 | 2011-11-01 | 教学 | 呈贡校区建设费 | 夏举佩
19 | 化学工程与工艺专业实验室 | 2011001039 | 中央台（带试剂架，4套水） | 4200*1500*800 | 钢木结构 | 13224 | 昆明科奥特实验室设备有限公司 |  | 中国 | 2011-11-01 | 教学 | 呈贡校区建设费 | 夏举佩
20 | 化学工程与工艺专业实验室 | 2011001040 | 中央台（带试剂架，4套水） | 4200*1500*800 | 钢木结构 | 13224 | 昆明科奥特实验室设备有限公司 |  | 中国 | 2011-11-01 | 教学 | 呈贡校区建设费 | 夏举佩
21 | 化学工程与工艺专业实验室 | 2011001041 | 中央实验台（带试剂架、4套水） | 4800*1500*800 | 钢木结构 | 13956 | 昆明科奥特实验室设备有限公司 |  | 中国 | 2011-11-01 | 教学 | 呈贡校区建设费 | 夏举佩
22 | 化学工程与工艺专业实验室 | 2011001042 | 中央实验台（带试剂架、4套水） | 4800*1500*800 | 钢木结构 | 13956 | 昆明科奥特实验室设备有限公司 |  | 中国 | 2011-11-01 | 教学 | 呈贡校区建设费 | 夏举佩
23 | 化学工程与工艺专业实验室 | 2011001052 | 中央实验台（带试剂架、4套水） | 5500*1500*800 | 钢木结构 | 15180 | 昆明科奥特实验室设备有限公司 |  | 中国 | 2011-11-01 | 教学 | 呈贡校区建设费 | 夏举佩
24 | 化学工程与工艺专业实验室 | 2011001053 | 中央实验台（带试剂架、4套水） | 5500*1500*800 | 钢木结构 | 15180 | 昆明科奥特实验室设备有限公司 |  | 中国 | 2011-11-01 | 教学 | 呈贡校区建设费 | 夏举佩
25 | 化学工程与工艺专业实验室 | 2011001054 | 中央实验台（带试剂架、4套水） | 5000*1500*800 | 钢木结构 | 13920 | 昆明科奥特实验室设备有限公司 |  | 中国 | 2011-11-01 | 教学 | 呈贡校区建设费 | 夏举佩
26 | 化学工程与工艺专业实验室 | 2011001055 | 中央实验台（带试剂架、4套水） | 6000*1500*800 | 钢木结构 | 17925 | 昆明科奥特实验室设备有限公司 |  | 中国 | 2011-11-01 | 教学 | 呈贡校区建设费 | 夏举佩
27 | 化学工程与工艺专业实验室 | 2011001056 | 中央实验台（带试剂架、4套水） | 6000*1500*800 | 钢木结构 | 17925 | 昆明科奥特实验室设备有限公司 |  | 中国 | 2011-11-01 | 教学 | 呈贡校区建设费 | 夏举佩
28 | 化学工程与工艺专业实验室 | 2011001058 | 中央实验台（带试剂架、4套水） | 6000*1500*800 | 钢木结构 | 17925 | 昆明科奥特实验室设备有限公司 |  | 中国 | 2011-11-01 | 教学 | 呈贡校区建设费 | 夏举佩
29 | 化学工程与工艺专业实验室 | 2011001060 | 中央实验台（带试剂架、4套水） | 6500*1500*800 | 钢木结构 | 17700 | 昆明科奥特实验室设备有限公司 |  | 中国 | 2011-11-01 | 教学 | 呈贡校区建设费 | 夏举佩
30 | 化学工程与工艺专业实验室 | 2011001044 | 中央实验台（带试剂架、2套水） | 4800*1500*800 | 钢木结构 | 13944 | 昆明科奥特实验室设备有限公司 |  | 中国 | 2011-11-01 | 教学 | 呈贡校区建设费 | 夏举佩
31 | 化学工程与工艺专业实验室 | 2011001045 | 中央实验台（带试剂架、2套水） | 4800*1500*800 | 钢木结构 | 13944 | 昆明科奥特实验室设备有限公司 |  | 中国 | 2011-11-01 | 教学 | 呈贡校区建设费 | 夏举佩
32 | 化学工程与工艺专业实验室 | 2011001046 | 中央实验台（带试剂架、2套水） | 4800*1500*800 | 钢木结构 | 13944 | 昆明科奥特实验室设备有限公司 |  | 中国 | 2011-11-01 | 教学 | 呈贡校区建设费 | 夏举佩
33 | 化学工程与工艺专业实验室 | 2011001047 | 中央实验台（带试剂架、2套水） | 4800*1500*800 | 钢木结构 | 13944 | 昆明科奥特实验室设备有限公司 |  | 中国 | 2011-11-01 | 教学 | 呈贡校区建设费 | 夏举佩
34 | 化学工程与工艺专业实验室 | 2011001048 | 中央实验台（带试剂架、2套水） | 3600*1500*800 | 钢木结构 | 9732 | 昆明科奥特实验室设备有限公司 |  | 中国 | 2011-11-01 | 教学 | 呈贡校区建设费 | 夏举佩
35 | 化学工程与工艺专业实验室 | 2011001049 | 中央实验台（带试剂架、2套水） | 3600*1500*800 | 钢木结构 | 8220 | 昆明科奥特实验室设备有限公司 |  | 中国 | 2011-11-01 | 教学 | 呈贡校区建设费 | 夏举佩
36 | 化学工程与工艺专业实验室 | 2011001050 | 中央实验台（带试剂架、2套水） | 3600*1500*800 | 钢木结构 | 8220 | 昆明科奥特实验室设备有限公司 |  | 中国 | 2011-11-01 | 教学 | 呈贡校区建设费 | 夏举佩
37 | 化学工程与工艺专业实验室 | 2011001392 | 中央实验台（带试剂架、2套水） | 4800*1500*800 | 钢木结构 | 12756 | 昆明科奥特实验室设备有限公司 |  | 中国 | 2011-11-01 | 教学 | 呈贡校区建设费 | 贾庆明
38 | 化学工程与工艺专业实验室 | 2011001051 | 中央实验台（带试剂架、1套水） | 3000*1500*800 | 钢木结构 | 7780 | 昆明科奥特实验室设备有限公司 |  | 中国 | 2011-11-01 | 教学 | 呈贡校区建设费 | 夏举佩
39 | 化学工程与工艺专业实验室 | 2011006075 | 中央实验台（带4套水具，带试剂架） | 7200*1500*820 | 钢木结构 | 17580 | 长沙行知教学实验室设备实业有限公司 |  | 中国 | 2011-11-01 | 教学 | 呈贡校区建设费 | 陈卓
40 | 化学工程与工艺专业实验室 | 2011006076 | 中央实验台（带4套水具，带试剂架） | 7200*1500*820 | 钢木结构 | 17580 | 长沙行知教学实验室设备实业有限公司 |  | 中国 | 2011-11-01 | 教学 | 呈贡校区建设费 | 陈卓
41 | 化学工程与工艺专业实验室 | 2011006077 | 中央实验台（带4套水具，带试剂架） | 7200*1500*820 | 钢木结构 | 17580 | 长沙行知教学实验室设备实业有限公司 |  | 中国 | 2011-11-01 | 教学 | 呈贡校区建设费 | 陈卓
42 | 化学工程与工艺专业实验室 | 2011001059 | 中央实验台（带2套水） | 6000*1000*800 | 钢木结构 | 13620 | 昆明科奥特实验室设备有限公司 |  | 中国 | 2011-11-01 | 教学 | 呈贡校区建设费 | 夏举佩
43 | 化学工程与工艺专业实验室 | 11027152 | 中央实验台 | 塑钢支架，复合面板 | 6000*1500*800mm | 11000 | 昆明科奥特实验室公司 |  | 中国 | 2011-11-01 | 科研 | 科研费 | 夏举佩
44 | 化学工程与工艺专业实验室 | 2014000748 | 智能温度控制器 | AI-708PFK1L0-25A-D1 | 最大温度1200摄氏度 | 1700 | 厦门宇电自动化科技有限公司 | 厦宇 | 中国 | 2013-03-25 | 科研 | 科研费 | 廉培超
45 | 化学工程与工艺专业实验室 | 2014003429 | 智能超声波清洗器 | DL-120B | 容积：3L | 2400 | 上海之信仪器有限公司 | 上海之信 | 中国 | 2013-07-12 | 教学 | 中央财政专项资金 | 唐辉
46 | 化学工程与工艺专业实验室 | 2014003426 | 正相手性液相色谱柱 | CHIRALPAK？ AS-H | 填料粒径：5 um | 14500 | 大赛璐药物手性技术（上海）有限公司 | 大赛璐 | 中国 | 2013-07-12 | 教学 | 中央财政专项资金 | 蒋丽红
47 | 化学工程与工艺专业实验室 | 2014003427 | 正相手性液相色谱柱 | CHIRALPAK？ AS-H | 填料粒径：5 um | 14500 | 大赛璐药物手性技术（上海）有限公司 | 大赛璐 | 中国 | 2013-07-12 | 教学 | 中央财政专项资金 | 蒋丽红
48 | 化学工程与工艺专业实验室 | 2014003428 | 正相手性液相色谱柱 | CHIRALPAK？ AS-H | 填料粒径：5 um | 14500 | 大赛璐药物手性技术（上海）有限公司 | 大赛璐 | 中国 | 2013-07-12 | 教学 | 中央财政专项资金 | 蒋丽红
49 | 化学工程与工艺专业实验室 | 20164d0192 | 蒸压釜 | φ1000×2000 | 直径1000 mm，长度2000 mm，机械式单开门，卧式。额定工作压力：1.25 MPa | 46738.14 | 河南省太锅锅炉制造有限公司 | 太锅 | 中国 | 2013-07-08 | 教学 | 德元贷款 | 夏举佩
50 | 化学工程与工艺专业实验室 | 20101397 | 蒸馏水器 | 5L | * | 1200 | 北京永光明医疗仪器厂 |  | 中国 | 2010-04-01 | 科研 | 科研费 | 贾庆明
51 | 化学工程与工艺专业实验室 | 20072802 | 振动筛 | SZH-4 | 振击频率：140次/分钟 | 3800 | 鹤壁华泰仪器仪表公司 |  | 中国 | 2007-09-01 | 教学 | 教学设备费 | 夏举佩
52 | 化学工程与工艺专业实验室 | 20072803 | 振动筛 | SZH-4 | 振击频率：140次/分钟 | 3800 | 鹤壁华泰仪器仪表公司 |  | 中国 | 2007-09-01 | 教学 | 教学设备费 | 夏举佩
53 | 化学工程与工艺专业实验室 | 2017004333 | 真空气氛管式电炉 | SK-G06123K（1200度纤维开启 | 程序控温，可编辑40-50段程序控温。 | 18000 | 天津市中环实验电炉有限公司 | 天津中环 | 中国 | 2015-10-13 | 科研 | 人才引进费 | 谢德龙
54 | 化学工程与工艺专业实验室 | 20075320 | 真空干燥箱 | DZF-1 | 控温50-250℃功率0.33 | 2500 | 北京永光明医疗仪器厂 |  | 中国 | 2007-12-01 | 教学 | 教学设备费 | 夏举佩
55 | 化学工程与工艺专业实验室 | 20080474 | 真空干燥箱 | DZF-6021 | 最高使用温度300℃ | 2650 | 上海中友科学仪器公司 |  | 中国 | 2008-03-01 | 科研 | 科研费 | 陕绍云
56 | 化学工程与工艺专业实验室 | 2013412965 | 真空干燥箱 | DZF-6021 | RT+10-200℃真空度133Pa波动±1℃分辨率0.1℃ | 1880 | 上海一恒科技有限公司 | 一恒科技 | 中国 | 2011-02-14 | 教学 | 呈贡校区建设费 | 唐辉
57 | 化学工程与工艺专业实验室 | 2013414193 | 真空干燥箱 | DZF－6021 | 真空度小于133Pa | 1800 | 上海齐欣科学仪器有限公司 | 上海齐欣 | 中国 | 2013-09-18 | 科研 | 科研费 | 廉培超
58 | 化学工程与工艺专业实验室 | 2014000809 | 真空干燥箱 | 2K-72B | 220V,1.5KW | 9200 | 上海实验仪器厂有限公司 | 双五金 | 中国 | 2014-02-17 | 科研 | 重点学科建设经费 | 蒋丽红
59 | 化学工程与工艺专业实验室 | 2015014815 | 真空干燥箱 | DZF6050B | 600W，10-65℃ | 4290 | 上海一恒科学仪器有限公司 | 一恒 | 中国 | 2015-03-10 | 科研 | 重点学科建设经费 | 梅毅
60 | 化学工程与工艺专业实验室 | 20164d0175 | 真空干燥箱 | BPZ-6123LC | 电源：220V-50Hz、2400W、温度范围：RT＋10℃﹣200℃ | 19251.41 | 上海一恒科学仪器有限公司 | 一恒 | 中国 | 2013-07-08 | 教学 | 德元贷款
61 | 化学工程与工艺专业实验室 | 20164d0176 | 真空干燥箱 | BPZ-6123LC | 电源：220V-50Hz、2400W、温度范围：RT＋10℃﹣200℃ | 19251.41 | 上海一恒科学仪器有限公司 | 一恒 | 中国 | 2013-07-08 | 教学 | 德元贷款
62 | 化学工程与工艺专业实验室 | 20164d0177 | 真空干燥箱 | BPZ-6123LC | 电源：220V-50Hz、2400W、温度范围：RT＋10℃﹣200℃ | 19251.41 | 上海一恒科学仪器有限公司 | 一恒 | 中国 | 2013-07-08 | 教学 | 德元贷款
63 | 化学工程与工艺专业实验室 | 20164d0178 | 真空干燥箱 | BPZ-6123LC | 电源：220V-50Hz、2400W、温度范围：RT＋10℃﹣200℃ | 19251.41 | 上海一恒科学仪器有限公司 | 一恒 | 中国 | 2013-07-08 | 教学 | 德元贷款
64 | 化学工程与工艺专业实验室 | 20164d0179 | 真空干燥箱 | BPZ-6123LC | 电源：220V-50Hz、2400W、温度范围：RT＋10℃﹣200℃ | 19251.41 | 上海一恒科学仪器有限公司 | 一恒 | 中国 | 2013-07-08 | 教学 | 德元贷款
65 | 化学工程与工艺专业实验室 | 20164d0180 | 真空干燥箱 | BPZ-6123LC | 电源：220V-50Hz、2400W、温度范围：RT＋10℃﹣200℃ | 19251.41 | 上海一恒科学仪器有限公司 | 一恒 | 中国 | 2013-07-08 | 教学 | 德元贷款
66 | 化学工程与工艺专业实验室 | 80027584 | 真空干燥箱 | BP2-6123 | 工作尺寸:500*500*500 | 14600 | 上海一恒科技公司 |  | 中国 | 2008-12-01 | 教学 | 教学设备费 | 李沪萍
67 | 化学工程与工艺专业实验室 | 80027585 | 真空干燥箱 | BP2-6123 | 工作尺寸:500*500*500 | 14600 | 上海一恒科技公司 |  | 中国 | 2008-12-01 | 教学 | 教学设备费 | 蒋丽红
68 | 化学工程与工艺专业实验室 | 20065778 | 真空泵 | SHZ-D-III | 循环水 | 1550 | 河南巩义科仪厂 |  | 中国 | 2006-12-01 | 教学 | 教学设备费 | 夏举佩
69 | 化学工程与工艺专业实验室 | 20065779 | 真空泵 | SHZ-D-III | 循环水 | 1550 | 河南巩义科仪厂 |  | 中国 | 2006-12-01 | 教学 | 教学设备费 | 夏举佩
70 | 化学工程与工艺专业实验室 | 20101398 | 真空泵 | 循环水式 | 3L | 2800 | 天津科学器材公司 |  | 中国 | 2010-04-01 | 科研 | 科研费 | 贾庆明
71 | 化学工程与工艺专业实验室 | 20106003 | 真空泵 | SHZ-D-222 | 双表双抽头 | 1200 | 巩义予华仪器公司 |  | 中国 | 2010-11-01 | 教学 | 教学设备费 | 夏举佩
72 | 化学工程与工艺专业实验室 | 20106004 | 真空泵 | SHZ-D-222 | 双表双抽头 | 1200 | 巩义予华仪器公司 |  | 中国 | 2010-11-01 | 教学 | 教学设备费 | 夏举佩
73 | 化学工程与工艺专业实验室 | 2014000807 | 真空泵 | 2X-4 | 0.55KW,1400r/m | 1450 | 上海鑫磊真空设备有限公司 | 鑫磊 | 中国 | 2013-11-22 | 科研 | 重点学科建设经费 | 蒋丽红
74 | 化学工程与工艺专业实验室 | 2011001114 | 罩体式通风罩 | 1500*800*1500 | 钢木结构 | 4590 | 昆明科奥特实验室设备有限公司 |  | 中国 | 2011-11-01 | 教学 | 呈贡校区建设费 | 夏举佩
75 | 化学工程与工艺专业实验室 | 2011001115 | 罩体式通风罩 | 1500*800*1500 | 钢木结构 | 4590 | 昆明科奥特实验室设备有限公司 |  | 中国 | 2011-11-01 | 教学 | 呈贡校区建设费 | 夏举佩
76 | 化学工程与工艺专业实验室 | 2011001117 | 罩体式通风罩 | 1500*800*1500 | 钢木结构 | 4590 | 昆明科奥特实验室设备有限公司 |  | 中国 | 2011-11-01 | 教学 | 呈贡校区建设费 | 夏举佩
77 | 化学工程与工艺专业实验室 | 2011001118 | 罩体式通风罩 | 1500*800*1500 | 钢木结构 | 4590 | 昆明科奥特实验室设备有限公司 |  | 中国 | 2011-11-01 | 教学 | 呈贡校区建设费 | 夏举佩
78 | 化学工程与工艺专业实验室 | 2014003425 | 匀胶机 | CPN-SC-100 | 匀胶速度：0～8000rmp可调,含无油真空泵和托盘 | 6500 | 中普尼智能科技有限公司 | 中普尼 | 中国 | 2013-07-12 | 教学 | 中央财政专项资金 | 唐辉
79 | 化学工程与工艺专业实验室 | 2011001422 | 原子吸收罩 | 400*400 | 全不锈钢 | 1200 | 昆明科奥特实验室设备有限公司 |  | 中国 | 2011-11-01 | 教学 | 呈贡校区建设费 | 贾庆明
80 | 化学工程与工艺专业实验室 | 2011001423 | 原子吸收罩 | 400*400 | 全不锈钢 | 1200 | 昆明科奥特实验室设备有限公司 |  | 中国 | 2011-11-01 | 教学 | 呈贡校区建设费 | 贾庆明
81 | 化学工程与工艺专业实验室 | 2015014810 | 原子吸收分光光度计 | WFX-320 | 190-900nm | 69210 | 北京瑞利分析仪器有限公司 | 瑞利 | 中国 | 2015-03-10 | 科研 | 重点学科建设经费 | 梅毅
82 | 化学工程与工艺专业实验室 | 2017004316 | 乙炔减压阀 | 乙炔减压阀 | 材质：不锈钢316 | 1500 | 江苏方华阀门充灌设备有限公司 | 方华 | 中国 | 2015-10-13 | 科研 | 人才引进费 | 谢德龙
83 | 化学工程与工艺专业实验室 | 20154d0437 | 乙苯脱氢制苯乙烯设备 | GY-202 | 脱氢反应温度540～600℃；蒸馏水加料速度：0.75 mL/min；乙苯加料速度：0.5 mL/min；即可手动控制，又可在线控制。 | 51337.08 | 华东理工大学化学工程与工艺实验中心 | ECUST | 中国 | 2013-07-08 | 教学 | 德元贷款 | 陈卓
84 | 化学工程与工艺专业实验室 | 2017004315 | 一氧化氮减压阀 | 一氧化碳减压阀 | 压力表：25Mpa/0.6Mpa | 1500 | 江苏方华阀门充灌设备有限公司 | 方华 | 中国 | 2015-10-13 | 科研 | 人才引进费 | 谢德龙
85 | 化学工程与工艺专业实验室 | 20154d0434 | 液-液平衡数据测定装置 | JCH-201 | 实验控制温度：25℃；最高使用温度：50℃；使用温度范围：0～50℃，恒温室尺寸：500×300×40 | 9732.66 | 华东理工大学化学工程与工艺实验中心 | ECUST | 中国 | 2013-07-08 | 教学 | 德元贷款 | 陈卓
86 | 化学工程与工艺专业实验室 | 20154d0435 | 液-液平衡数据测定装置 | JCH-201 | 实验控制温度：25℃；最高使用温度：50℃；使用温度范围：0～50℃，恒温室尺寸：500×300×40 | 9732.66 | 华东理工大学化学工程与工艺实验中心 | ECUST | 中国 | 2013-07-08 | 教学 | 德元贷款 | 陈卓
87 | 化学工程与工艺专业实验室 | 20154d0436 | 液-液平衡数据测定装置 | JCH-201 | 实验控制温度：25℃；最高使用温度：50℃；使用温度范围：0～50℃，恒温室尺寸：500×300×40 | 9732.66 | 华东理工大学化学工程与工艺实验中心 | ECUST | 中国 | 2013-07-08 | 教学 | 德元贷款 | 陈卓
88 | 化学工程与工艺专业实验室 | 20164d0193 | 液压振动成型机 | QFT3-15 | 电源：380V-50Hz、2000型 | 122460.33 | 西安银马实业发展有限公司 | 美洲豹2000 | 中国 | 2013-07-08 | 教学 | 德元贷款
89 | 化学工程与工艺专业实验室 | 2014004643 | 液压封口机 | JK－YYFK－20 | 85MPa | 5000 | 深圳晶科诺尔自动化科技有限公司 | 深圳晶科 | 中国 | 2014-11-04 | 科研 | 科研费 | 廉培超
90 | 化学工程与工艺专业实验室 | 2014003430 | 液相色谱柱 | CHIRALPAK？ IC | 填料粒径：5 um | 15800 | 大赛璐药物手性技术（上海）有限公司 | 大赛璐 | 中国 | 2013-07-12 | 教学 | 中央财政专项资金 | 蒋丽红
91 | 化学工程与工艺专业实验室 | 2014003431 | 液相色谱柱 | CHIRALPAK？ IC | 填料粒径：5 um | 15800 | 大赛璐药物手性技术（上海）有限公司 | 大赛璐 | 中国 | 2013-07-12 | 教学 | 中央财政专项资金 | 蒋丽红
92 | 化学工程与工艺专业实验室 | 2014003432 | 液相色谱柱 | CHIRALPAK？ IC | 填料粒径：5 um | 15800 | 大赛璐药物手性技术（上海）有限公司 | 大赛璐 | 中国 | 2013-07-12 | 教学 | 中央财政专项资金 | 蒋丽红
93 | 化学工程与工艺专业实验室 | 2014003433 | 液相色谱柱 | CHIRALPAK？ IC | 填料粒径：5 um | 15800 | 大赛璐药物手性技术（上海）有限公司 | 大赛璐 | 中国 | 2013-07-12 | 教学 | 中央财政专项资金 | 蒋丽红
94 | 化学工程与工艺专业实验室 | 20090684 | 液相色谱 | 安捷伦1200 | 流速＜0.07％RSD | 299880 | 安捷伦公司 |  | 美国 | 2009-03-01 | 教学 | 教学设备费 | 赵榆林
95 | 化学工程与工艺专业实验室 | 20154d0428 | 液膜分离实验设备 | FL-301 | 醋酸脱除率：70％；电压：220V；电流：15A | 19251.41 | 华东理工大学化学工程与工艺实验中心 | ECUST | 中国 | 2013-07-08 | 教学 | 德元贷款 | 陈卓
96 | 化学工程与工艺专业实验室 | 20154d0429 | 液膜分离实验设备 | FL-301 | 醋酸脱除率：70％；电压：220V；电流：15A | 19251.41 | 华东理工大学化学工程与工艺实验中心 | ECUST | 中国 | 2013-07-08 | 教学 | 德元贷款 | 陈卓
97 | 化学工程与工艺专业实验室 | 20154d0430 | 液膜分离实验设备 | FL-301 | 醋酸脱除率：70％；电压：220V；电流：15A | 19251.41 | 华东理工大学化学工程与工艺实验中心 | ECUST | 中国 | 2013-07-08 | 教学 | 德元贷款 | 陈卓
98 | 化学工程与工艺专业实验室 | 2017003986 | 液氮制冷高灵敏度检测器 | 布鲁克BRUKERMCT | TGA-IR或GC-IR联用软件包，windows XP | 100000 | BRUKER OPTIK GMBH(德国，布鲁克) | 布鲁克 | 德国 | 2015-11-26 | 科研 | 人才引进费 | 谢德龙
99 | 化学工程与工艺专业实验室 | 2011001187 | 药品柜 | 1000*470*2000 | 铝木结构 | 1000 | 昆明科奥特实验室设备有限公司 |  | 中国 | 2011-11-01 | 教学 | 呈贡校区建设费 | 夏举佩
100 | 化学工程与工艺专业实验室 | 2011001188 | 药品柜 | 1000*470*2000 | 铝木结构 | 1000 | 昆明科奥特实验室设备有限公司 |  | 中国 | 2011-11-01 | 教学 | 呈贡校区建设费 | 夏举佩
101 | 化学工程与工艺专业实验室 | 2011001189 | 药品柜 | 1000*470*2000 | 铝木结构 | 1000 | 昆明科奥特实验室设备有限公司 |  | 中国 | 2011-11-01 | 教学 | 呈贡校区建设费 | 夏举佩
102 | 化学工程与工艺专业实验室 | 2011001190 | 药品柜 | 1000*470*2000 | 铝木结构 | 1000 | 昆明科奥特实验室设备有限公司 |  | 中国 | 2011-11-01 | 教学 | 呈贡校区建设费 | 夏举佩
103 | 化学工程与工艺专业实验室 | 2011001191 | 药品柜 | 1000*470*2000 | 铝木结构 | 1000 | 昆明科奥特实验室设备有限公司 |  | 中国 | 2011-11-01 | 教学 | 呈贡校区建设费 | 夏举佩
104 | 化学工程与工艺专业实验室 | 2011001192 | 药品柜 | 1000*470*2000 | 铝木结构 | 1000 | 昆明科奥特实验室设备有限公司 |  | 中国 | 2011-11-01 | 教学 | 呈贡校区建设费 | 夏举佩
105 | 化学工程与工艺专业实验室 | 2011001193 | 药品柜 | 1000*470*2000 | 铝木结构 | 1000 | 昆明科奥特实验室设备有限公司 |  | 中国 | 2011-11-01 | 教学 | 呈贡校区建设费 | 夏举佩
106 | 化学工程与工艺专业实验室 | 2011001194 | 药品柜 | 1000*470*2000 | 铝木结构 | 1000 | 昆明科奥特实验室设备有限公司 |  | 中国 | 2011-11-01 | 教学 | 呈贡校区建设费 | 夏举佩
107 | 化学工程与工艺专业实验室 | 2011001195 | 药品柜 | 1000*470*2000 | 铝木结构 | 1000 | 昆明科奥特实验室设备有限公司 |  | 中国 | 2011-11-01 | 教学 | 呈贡校区建设费 | 夏举佩
108 | 化学工程与工艺专业实验室 | 2011001196 | 药品柜 | 1000*470*2000 | 铝木结构 | 1000 | 昆明科奥特实验室设备有限公司 |  | 中国 | 2011-11-01 | 教学 | 呈贡校区建设费 | 夏举佩
109 | 化学工程与工艺专业实验室 | 2011001197 | 药品柜 | 1000*470*2000 | 铝木结构 | 1000 | 昆明科奥特实验室设备有限公司 |  | 中国 | 2011-11-01 | 教学 | 呈贡校区建设费 | 夏举佩
110 | 化学工程与工艺专业实验室 | 2011001198 | 药品柜 | 1000*470*2000 | 铝木结构 | 1000 | 昆明科奥特实验室设备有限公司 |  | 中国 | 2011-11-01 | 教学 | 呈贡校区建设费 | 夏举佩
111 | 化学工程与工艺专业实验室 | 2011001199 | 药品柜 | 1000*470*2000 | 铝木结构 | 1000 | 昆明科奥特实验室设备有限公司 |  | 中国 | 2011-11-01 | 教学 | 呈贡校区建设费 | 夏举佩
112 | 化学工程与工艺专业实验室 | 2011001200 | 药品柜 | 1000*470*2000 | 铝木结构 | 1000 | 昆明科奥特实验室设备有限公司 |  | 中国 | 2011-11-01 | 教学 | 呈贡校区建设费 | 夏举佩
113 | 化学工程与工艺专业实验室 | 2011001201 | 药品柜 | 1000*470*2000 | 铝木结构 | 1000 | 昆明科奥特实验室设备有限公司 |  | 中国 | 2011-11-01 | 教学 | 呈贡校区建设费 | 夏举佩
114 | 化学工程与工艺专业实验室 | 2011001202 | 药品柜 | 1000*470*2000 | 铝木结构 | 1000 | 昆明科奥特实验室设备有限公司 |  | 中国 | 2011-11-01 | 教学 | 呈贡校区建设费 | 夏举佩
115 | 化学工程与工艺专业实验室 | 2011001203 | 药品柜 | 1000*470*2000 | 铝木结构 | 1000 | 昆明科奥特实验室设备有限公司 |  | 中国 | 2011-11-01 | 教学 | 呈贡校区建设费 | 夏举佩
116 | 化学工程与工艺专业实验室 | 2011001204 | 药品柜 | 1000*470*2000 | 铝木结构 | 1000 | 昆明科奥特实验室设备有限公司 |  | 中国 | 2011-11-01 | 教学 | 呈贡校区建设费 | 夏举佩
117 | 化学工程与工艺专业实验室 | 2011001205 | 药品柜 | 1000*470*2000 | 铝木结构 | 1000 | 昆明科奥特实验室设备有限公司 |  | 中国 | 2011-11-01 | 教学 | 呈贡校区建设费 | 夏举佩
118 | 化学工程与工艺专业实验室 | 2011001206 | 药品柜 | 1000*470*2000 | 铝木结构 | 1000 | 昆明科奥特实验室设备有限公司 |  | 中国 | 2011-11-01 | 教学 | 呈贡校区建设费 | 夏举佩
119 | 化学工程与工艺专业实验室 | 2011001207 | 药品柜 | 1000*470*2000 | 铝木结构 | 1000 | 昆明科奥特实验室设备有限公司 |  | 中国 | 2011-11-01 | 教学 | 呈贡校区建设费 | 夏举佩
120 | 化学工程与工艺专业实验室 | 2011001208 | 药品柜 | 1000*470*2000 | 铝木结构 | 1000 | 昆明科奥特实验室设备有限公司 |  | 中国 | 2011-11-01 | 教学 | 呈贡校区建设费 | 夏举佩
121 | 化学工程与工艺专业实验室 | 2011001209 | 药品柜 | 1000*470*2000 | 铝木结构 | 1000 | 昆明科奥特实验室设备有限公司 |  | 中国 | 2011-11-01 | 教学 | 呈贡校区建设费 | 夏举佩
122 | 化学工程与工艺专业实验室 | 2011001210 | 药品柜 | 1000*470*2000 | 铝木结构 | 1000 | 昆明科奥特实验室设备有限公司 |  | 中国 | 2011-11-01 | 教学 | 呈贡校区建设费 | 夏举佩
123 | 化学工程与工艺专业实验室 | 2011001211 | 药品柜 | 1000*470*2000 | 铝木结构 | 1000 | 昆明科奥特实验室设备有限公司 |  | 中国 | 2011-11-01 | 教学 | 呈贡校区建设费 | 夏举佩
124 | 化学工程与工艺专业实验室 | 2011001212 | 药品柜 | 1000*470*2000 | 铝木结构 | 1000 | 昆明科奥特实验室设备有限公司 |  | 中国 | 2011-11-01 | 教学 | 呈贡校区建设费 | 夏举佩
125 | 化学工程与工艺专业实验室 | 2011001213 | 药品柜 | 1000*470*2000 | 铝木结构 | 1000 | 昆明科奥特实验室设备有限公司 |  | 中国 | 2011-11-01 | 教学 | 呈贡校区建设费 | 夏举佩
126 | 化学工程与工艺专业实验室 | 2011001214 | 药品柜 | 1000*470*2000 | 铝木结构 | 1000 | 昆明科奥特实验室设备有限公司 |  | 中国 | 2011-11-01 | 教学 | 呈贡校区建设费 | 毛文元
127 | 化学工程与工艺专业实验室 | 2011001215 | 药品柜 | 1000*470*2000 | 铝木结构 | 1000 | 昆明科奥特实验室设备有限公司 |  | 中国 | 2011-11-01 | 教学 | 呈贡校区建设费 | 毛文元
128 | 化学工程与工艺专业实验室 | 2011001216 | 药品柜 | 1000*470*2000 | 铝木结构 | 1000 | 昆明科奥特实验室设备有限公司 |  | 中国 | 2011-11-01 | 教学 | 呈贡校区建设费 | 毛文元
129 | 化学工程与工艺专业实验室 | 2011001217 | 药品柜 | 1000*470*2000 | 铝木结构 | 1000 | 昆明科奥特实验室设备有限公司 |  | 中国 | 2011-11-01 | 教学 | 呈贡校区建设费 | 毛文元
130 | 化学工程与工艺专业实验室 | 2011001218 | 药品柜 | 1000*470*2000 | 铝木结构 | 1000 | 昆明科奥特实验室设备有限公司 |  | 中国 | 2011-11-01 | 教学 | 呈贡校区建设费 | 毛文元
131 | 化学工程与工艺专业实验室 | 2011001219 | 药品柜 | 1000*470*2000 | 铝木结构 | 1000 | 昆明科奥特实验室设备有限公司 |  | 中国 | 2011-11-01 | 教学 | 呈贡校区建设费 | 夏举佩
132 | 化学工程与工艺专业实验室 | 2011001220 | 药品柜 | 1000*470*2000 | 铝木结构 | 1000 | 昆明科奥特实验室设备有限公司 |  | 中国 | 2011-11-01 | 教学 | 呈贡校区建设费 | 夏举佩
133 | 化学工程与工艺专业实验室 | 2011001221 | 药品柜 | 1000*470*2000 | 铝木结构 | 1000 | 昆明科奥特实验室设备有限公司 |  | 中国 | 2011-11-01 | 教学 | 呈贡校区建设费 | 夏举佩
134 | 化学工程与工艺专业实验室 | 2011001222 | 药品柜 | 1000*470*2000 | 铝木结构 | 1000 | 昆明科奥特实验室设备有限公司 |  | 中国 | 2011-11-01 | 教学 | 呈贡校区建设费 | 夏举佩
135 | 化学工程与工艺专业实验室 | 2011001223 | 药品柜 | 1000*470*2000 | 铝木结构 | 1000 | 昆明科奥特实验室设备有限公司 |  | 中国 | 2011-11-01 | 教学 | 呈贡校区建设费 | 夏举佩
136 | 化学工程与工艺专业实验室 | 2011001224 | 药品柜 | 1000*470*2000 | 铝木结构 | 1000 | 昆明科奥特实验室设备有限公司 |  | 中国 | 2011-11-01 | 教学 | 呈贡校区建设费 | 夏举佩
137 | 化学工程与工艺专业实验室 | 2011001225 | 药品柜 | 1000*470*2000 | 铝木结构 | 1000 | 昆明科奥特实验室设备有限公司 |  | 中国 | 2011-11-01 | 教学 | 呈贡校区建设费 | 夏举佩
138 | 化学工程与工艺专业实验室 | 2011001226 | 药品柜 | 1000*470*2000 | 铝木结构 | 1000 | 昆明科奥特实验室设备有限公司 |  | 中国 | 2011-11-01 | 教学 | 呈贡校区建设费 | 夏举佩
139 | 化学工程与工艺专业实验室 | 2011001227 | 药品柜 | 1000*470*2000 | 铝木结构 | 1000 | 昆明科奥特实验室设备有限公司 |  | 中国 | 2011-11-01 | 教学 | 呈贡校区建设费 | 夏举佩
140 | 化学工程与工艺专业实验室 | 2011001228 | 药品柜 | 1000*470*2000 | 铝木结构 | 1000 | 昆明科奥特实验室设备有限公司 |  | 中国 | 2011-11-01 | 教学 | 呈贡校区建设费 | 夏举佩
141 | 化学工程与工艺专业实验室 | 2011001229 | 药品柜 | 1000*470*2000 | 铝木结构 | 1000 | 昆明科奥特实验室设备有限公司 |  | 中国 | 2011-11-01 | 教学 | 呈贡校区建设费 | 夏举佩
142 | 化学工程与工艺专业实验室 | 2011001232 | 药品柜 | 1000*470*2000 | 铝木结构 | 1000 | 昆明科奥特实验室设备有限公司 |  | 中国 | 2011-11-01 | 教学 | 呈贡校区建设费 | 夏举佩
143 | 化学工程与工艺专业实验室 | 2011001233 | 药品柜 | 1000*470*2000 | 铝木结构 | 1000 | 昆明科奥特实验室设备有限公司 |  | 中国 | 2011-11-01 | 教学 | 呈贡校区建设费 | 夏举佩
144 | 化学工程与工艺专业实验室 | 2011001234 | 药品柜 | 1000*470*2000 | 铝木结构 | 1000 | 昆明科奥特实验室设备有限公司 |  | 中国 | 2011-11-01 | 教学 | 呈贡校区建设费 | 夏举佩
145 | 化学工程与工艺专业实验室 | 2011001238 | 药品柜 | 1000*470*2000 | 铝木结构 | 1000 | 昆明科奥特实验室设备有限公司 |  | 中国 | 2011-11-01 | 教学 | 呈贡校区建设费 | 夏举佩
146 | 化学工程与工艺专业实验室 | 2011001239 | 药品柜 | 1000*470*2000 | 铝木结构 | 1000 | 昆明科奥特实验室设备有限公司 |  | 中国 | 2011-11-01 | 教学 | 呈贡校区建设费 | 夏举佩
147 | 化学工程与工艺专业实验室 | 2011001240 | 药品柜 | 1000*470*2000 | 铝木结构 | 1000 | 昆明科奥特实验室设备有限公司 |  | 中国 | 2011-11-01 | 教学 | 呈贡校区建设费 | 夏举佩
148 | 化学工程与工艺专业实验室 | 2011001241 | 药品柜 | 1000*470*2000 | 铝木结构 | 1000 | 昆明科奥特实验室设备有限公司 |  | 中国 | 2011-11-01 | 教学 | 呈贡校区建设费 | 夏举佩
149 | 化学工程与工艺专业实验室 | 2011001242 | 药品柜 | 1000*470*2000 | 铝木结构 | 1000 | 昆明科奥特实验室设备有限公司 |  | 中国 | 2011-11-01 | 教学 | 呈贡校区建设费 | 夏举佩
150 | 化学工程与工艺专业实验室 | 2011001243 | 药品柜 | 1000*470*2000 | 铝木结构 | 1000 | 昆明科奥特实验室设备有限公司 |  | 中国 | 2011-11-01 | 教学 | 呈贡校区建设费 | 夏举佩
151 | 化学工程与工艺专业实验室 | 2011001244 | 药品柜 | 1000*470*2000 | 铝木结构 | 1000 | 昆明科奥特实验室设备有限公司 |  | 中国 | 2011-11-01 | 教学 | 呈贡校区建设费 | 夏举佩
152 | 化学工程与工艺专业实验室 | 2011001245 | 药品柜 | 1000*470*2000 | 铝木结构 | 1000 | 昆明科奥特实验室设备有限公司 |  | 中国 | 2011-11-01 | 教学 | 呈贡校区建设费 | 夏举佩
153 | 化学工程与工艺专业实验室 | 2011001246 | 药品柜 | 1000*470*2000 | 铝木结构 | 1000 | 昆明科奥特实验室设备有限公司 |  | 中国 | 2011-11-01 | 教学 | 呈贡校区建设费 | 夏举佩
154 | 化学工程与工艺专业实验室 | 2011001247 | 药品柜 | 1000*470*2000 | 铝木结构 | 1000 | 昆明科奥特实验室设备有限公司 |  | 中国 | 2011-11-01 | 教学 | 呈贡校区建设费 | 夏举佩
155 | 化学工程与工艺专业实验室 | 2011001248 | 药品柜 | 1000*470*2000 | 铝木结构 | 1000 | 昆明科奥特实验室设备有限公司 |  | 中国 | 2011-11-01 | 教学 | 呈贡校区建设费 | 夏举佩
156 | 化学工程与工艺专业实验室 | 2011001249 | 药品柜 | 1000*470*2000 | 铝木结构 | 1000 | 昆明科奥特实验室设备有限公司 |  | 中国 | 2011-11-01 | 教学 | 呈贡校区建设费 | 夏举佩
157 | 化学工程与工艺专业实验室 | 2011001250 | 药品柜 | 1000*470*2000 | 铝木结构 | 1000 | 昆明科奥特实验室设备有限公司 |  | 中国 | 2011-11-01 | 教学 | 呈贡校区建设费 | 夏举佩
158 | 化学工程与工艺专业实验室 | 2011001251 | 药品柜 | 1000*470*2000 | 铝木结构 | 1000 | 昆明科奥特实验室设备有限公司 |  | 中国 | 2011-11-01 | 教学 | 呈贡校区建设费 | 夏举佩
159 | 化学工程与工艺专业实验室 | 2011001252 | 药品柜 | 1000*470*2000 | 铝木结构 | 1000 | 昆明科奥特实验室设备有限公司 |  | 中国 | 2011-11-01 | 教学 | 呈贡校区建设费 | 夏举佩
160 | 化学工程与工艺专业实验室 | 2011001253 | 药品柜 | 1000*470*2000 | 铝木结构 | 1000 | 昆明科奥特实验室设备有限公司 |  | 中国 | 2011-11-01 | 教学 | 呈贡校区建设费 | 夏举佩
161 | 化学工程与工艺专业实验室 | 2011001254 | 药品柜 | 1000*470*2000 | 铝木结构 | 1000 | 昆明科奥特实验室设备有限公司 |  | 中国 | 2011-11-01 | 教学 | 呈贡校区建设费 | 夏举佩
162 | 化学工程与工艺专业实验室 | 2011001461 | 药品柜 | 1000*470*2000 | 铝木结构 | 1000 | 昆明科奥特实验室设备有限公司 |  | 中国 | 2011-11-01 | 教学 | 呈贡校区建设费 | 贾庆明
163 | 化学工程与工艺专业实验室 | 2017004314 | 氧气减压阀 | 氧气减压阀 | 材质：铜镀镍 | 1000 | 江苏方华阀门充灌设备有限公司 | 方华 | 中国 | 2015-10-13 | 科研 | 人才引进费 | 谢德龙
164 | 化学工程与工艺专业实验室 | 2015008907 | 烟气采样器 | TH-600B | 0.5-1.0L/min，100-1500mg/m3 | 21600 | 武汉市天虹仪表有限公司 | 天虹 | 中国 | 2015-04-08 | 科研 | 重点学科建设经费 | 梅毅
165 | 化学工程与工艺专业实验室 | 2015008908 | 循环水真空泵 | SHZ-D3 | 15000ml，180W | 1150 | 巩义市予华仪器有限公司 | 予华 | 中国 | 2015-04-08 | 科研 | 重点学科建设经费 | 梅毅
166 | 化学工程与工艺专业实验室 | 2015008909 | 循环水真空泵 | SHZ-D3 | 15000ml，180W | 1150 | 巩义市予华仪器有限公司 | 予华 | 中国 | 2015-04-08 | 科研 | 重点学科建设经费 | 梅毅
167 | 化学工程与工艺专业实验室 | 20130479 | 循环水式真空泵 | SHB-IIIA | 10L/min | 2100 | 郑州长城科工贸公司 |  | 中国 | 2013-04-01 | 科研 | 科研费 | 祝琳华
168 | 化学工程与工艺专业实验室 | 11024779 | 旋转蒸发仪 | RE201D | 功率40W，立式冷凝器 | 3500 | 巩义予华仪器公司 |  | 中国 | 2011-09-01 | 教学 | 呈贡校区建设费 | 赵榆林
169 | 化学工程与工艺专业实验室 | 2014003423 | 旋转蒸发仪 | RV10 基本型 | 速度范围：20～270rpm | 21800 | 德国IKA广州仪科实验室技术有限公司 | 德国IKA广州 | 中国 | 2013-07-12 | 教学 | 中央财政专项资金 | 蒋丽红
170 | 化学工程与工艺专业实验室 | 2014003424 | 旋转蒸发仪 | RV10 基本型 | 速度范围：20～270rpm | 21800 | 德国IKA广州仪科实验室技术有限公司 | 德国IKA广州 | 中国 | 2013-07-12 | 教学 | 中央财政专项资金 | 蒋丽红
171 | 化学工程与工艺专业实验室 | 2017004313 | 旋转蒸发仪 | RE2010 | 温度控制：智能控温 | 8000 | 上海鹰迪仪器设备有限公司 | 鹰迪 | 中国 | 2015-10-13 | 科研 | 人才引进费 | 谢德龙
172 | 化学工程与工艺专业实验室 | 2014003421 | 旋转蒸发器 | RE-2000B | 转速：电子无级调速：20～200转/分,2L | 5400 | 上海亚荣生化仪器厂 | 上海亚荣 | 中国 | 2013-07-12 | 教学 | 中央财政专项资金 | 罗康碧
173 | 化学工程与工艺专业实验室 | 2014003422 | 旋转蒸发器 | RE-2000B | 转速：电子无级调速：20～200转/分,2L | 5400 | 上海亚荣生化仪器厂 | 上海亚荣 | 中国 | 2013-07-12 | 教学 | 中央财政专项资金 | 罗康碧
174 | 化学工程与工艺专业实验室 | 80025856 | 旋转蒸发器 | N-1001 | 旋转速度20-100rpm | 10800 | 上海爱朗仪器有限公司 |  | 中国 | 2008-11-01 | 科研 | 科研费 | 蒋丽红
175 | 化学工程与工艺专业实验室 | 20010460 | 旋转粘度计 | NDJ-1 | * | 3900 | 上海天平仪器厂 |  | 中国 | 2001-11-01 | 教学 | 教学设备费 | 唐辉
176 | 化学工程与工艺专业实验室 | 20074237 | 旋转粘度计 | NDJ-1 | 10MPa/s-1*10.5MPa/s | 2800 | 上海天平仪器厂 |  | 中国 | 2007-10-01 | 教学 | 教学设备费 | 夏举佩
177 | 化学工程与工艺专业实验室 | 2013414196 | 旋片真空泵 | 2XZ－2 | 抽气速率2升/秒 | 1200 | 上海德英真空照明设备有限公司 | 上海德英 | 中国 | 2013-09-18 | 科研 | 科研费 | 廉培超
178 | 化学工程与工艺专业实验室 | 20074235 | 旋片式真空泵 | 2XZ-8C | 抽气速度4s 8L | 3200 | 上海仪表公司 |  | 中国 | 2007-10-01 | 教学 | 教学设备费 | 夏举佩
179 | 化学工程与工艺专业实验室 | 20154d0499 | 小型喷雾干燥器 | SY-6000 | 在标准干燥室250 ℃进气温度的水分蒸发率：1.5 L/h；进气温度范围：40 ℃～250 ℃；干燥空气通量：100～300 m3/h； | 38502.81 | 西安德派生物科技有限公司 | 德派 | 中国 | 2013-07-08 | 教学 | 德元贷款 | 陈卓
180 | 化学工程与工艺专业实验室 | 2017003985 | 小型计算机工作站 | OPUS/CHROMOPUS/3D | 全中文操作软件，软件符合21CFR Part11规范 | 5734 | BRUKER OPTIK GMBH(德国，布鲁克) | 布鲁克 | 德国 | 2015-11-26 | 科研 | 人才引进费 | 谢德龙
181 | 化学工程与工艺专业实验室 | 20074591 | 箱式无油静音空压机 | QWJ-100 | 排气量100L压力0.8Mpa | 5800 | 北京金明恒宇机电公司 |  | 中国 | 2007-11-01 | 教学 | 教学设备费 | 张恒
182 | 化学工程与工艺专业实验室 | 20075316 | 箱式电阻炉 | SX2-10-13 | 功率10KW 温度1300℃ | 9800 | 上海实研电炉有限公司 |  | 中国 | 2007-12-01 | 教学 | 教学设备费 | 夏举佩
183 | 化学工程与工艺专业实验室 | 20115078 | 箱式电阻炉 | SK-0.5-2.5 | 室温-1300℃ | 5340 | 上海仪器厂 |  | 中国 | 2011-04-01 | 科研 | 科研费 | 陕绍云
184 | 化学工程与工艺专业实验室 | 2015014813 | 箱式电阻炉 | SX2-5-12 | 5KW,1200℃ | 4500 | 上海市崇明实验仪器厂 | 崇明 | 中国 | 2015-03-10 | 科研 | 重点学科建设经费 | 梅毅
185 | 化学工程与工艺专业实验室 | 19970060 | 显微镜 | 211 | 40-1000倍 | 5098 | 云南化学仪器厂 |  | 中国 | 1997-03-01 | 科研 | 教学设备费 | 祝琳华
186 | 化学工程与工艺专业实验室 | 20054891 | 显示器 | 乐华LE980 | 19寸液晶 | 2900 | 乐华公司 |  | 中国 | 2005-09-01 | 科研 | 科研费 | 唐辉
187 | 化学工程与工艺专业实验室 | 20097149 | 显示器 | 飞利浦191E1 | 19"LCD | 1500 | 飞利浦公司 |  | 中国 | 2009-11-01 | 科研 | 科研费 | 贾庆明
188 | 化学工程与工艺专业实验室 | 11024809 | 无油空压机 | CA-11 | 流速：1000ml/min | 3190 | 武汉科林普丰仪器公司 |  | 中国 | 2011-09-01 | 教学 | 呈贡校区建设费 | 赵榆林
189 | 化学工程与工艺专业实验室 | 20022789 | 无级调速机 | BQW300型 | * | 7200 | 宝鸡医用设备厂 |  | 中国 | 2002-02-01 | 科研 | 科研费 | 唐辉
190 | 化学工程与工艺专业实验室 | 20102666 | 稳压电源 | 5KW-ZZW-5KVA | 输入185-255V | 1900 | 上海鸿保企业公司 |  | 中国 | 2010-07-01 | 教学 | 重点学科建设经费 | 贾庆明
191 | 化学工程与工艺专业实验室 | 20097147 | 微型计算机(主机) | 兼容机 | E3200/2G/500G | 1000 | 昆明精渝科技公司 |  | 中国 | 2009-11-01 | 科研 | 科研费 | 贾庆明
192 | 化学工程与工艺专业实验室 | 11024620 | 微型计算机 | 兼容机 | G620/4G/1000G/20" | 3660 | 呈贡众源计算机公司 |  | 中国 | 2011-09-01 | 科研 | 科研费 | 苏毅
193 | 化学工程与工艺专业实验室 | 20097148 | 微型计算机 | 兼容机 | E5300/2G/500G/19"LCD | 7000 | 昆明春城达电脑公司 |  | 中国 | 2009-11-01 | 科研 | 科研费 | 贾庆明
194 | 化学工程与工艺专业实验室 | 20116192 | 微型计算机 | DELL 580S-458 | i3/2G/160G/19"LCD | 4650 | 戴尔有限公司 |  | 中国 | 2011-05-01 | 科研 | 科研费 | 苏毅
195 | 化学工程与工艺专业实验室 | 20121240 | 微型计算机 | 华硕 ET2012 | 双核2.4G/2G/500G | 7700 | 华硕电脑公司 |  | 中国 | 2012-10-01 | 科研 | 科研费 | 贾庆明
196 | 化学工程与工艺专业实验室 | 20121661 | 微型计算机 | 戴尔 390MT | i5-2400/4G/1TB/21寸 | 5960 | 戴尔有限公司 |  | 中国 | 2012-12-01 | 教学 | 重点学科建设经费 | 蒋丽红
197 | 化学工程与工艺专业实验室 | 20130488 | 微型计算机 | 联想 ET2011 | 双核2.4GHZ/4G/500G | 3000 | 联想集团公司 |  | 中国 | 2013-04-01 | 科研 | 科研费 | 贾庆明
198 | 化学工程与工艺专业实验室 | 2013412467 | 微型计算机 | 联想家悦S520 | G645，2G内存，500G硬盘，1G独显 | 2999 | 联想集团有限公司 | 联想 | 中国 | 2013-09-14 | 科研 | 科研费 | 苏红莹
199 | 化学工程与工艺专业实验室 | 2014002650 | 微型计算机 | H515 A6-5200 4G1TGD | 处理器AMD A6-5200四核处理器，内存 4G内存 | 3980 | 联想集团有限公司 | 联想 | 中国 | 2013-09-08 | 科研 | 科研费 | 周新涛
200 | 化学工程与工艺专业实验室 | 2016001816 | 微型计算机 | 戴尔I5348-R7938T | Win7触控一体机，第四代英特尔酷睿i5-4440s | 9000 | 戴尔厦门有限公司 | 戴尔 | 中国 | 2016-02-02 | 教学 | 重点学科建设经费 | 蒋丽红
201 | 化学工程与工艺专业实验室 | 2016001819 | 微型计算机 | 惠普480G2 | (intel双核2.8G 4G 500G | 4050 | 上海惠普有限公司 | 惠普 | 中国 | 2016-02-02 | 教学 | 其它经费 | 祝琳华
202 | 化学工程与工艺专业实验室 | 2016001820 | 微型计算机 | 惠普480G2 | (intel双核2.8G 4G 500G | 4050 | 上海惠普有限公司 | 惠普 | 中国 | 2016-02-02 | 教学 | 其它经费 | 祝琳华
203 | 化学工程与工艺专业实验室 | 2016001825 | 微型计算机 | 兼容机 | 酷睿i7 4代系列，CPUIntel 酷睿i7 4790 | 6000 | 云南华东电脑科技有限公司 | 兼容机 | 中国 | 2016-02-02 | 教学 | 重点学科建设经费 | 夏举佩
204 | 化学工程与工艺专业实验室 | 2016010782 | 微型计算机 | 戴尔OptiPlex 3030 AIO | I3 4160/4G/500G/DVDRW/19.5 | 4350 | 戴尔（中国）有限公司 | 戴尔 | 中国 | 2016-10-26 | 教学 | 人才引进费 | 梅毅
205 | 化学工程与工艺专业实验室 | 2013414360 | 微型高压反应釜 | YZMPR-50 | 50ML，最高工作压力10MPa，最高工作温度300℃ | 11500 | 北京岩征生物科技有限公司 | 岩征仪器 | 中国 | 2013-12-23 | 科研 | 科研费 | 贾庆明
206 | 化学工程与工艺专业实验室 | 2013414361 | 微型高压反应釜 | YZMPR-50 | 50ML，最高工作压力10MPa，最高工作温度300℃ | 11500 | 北京岩征生物科技有限公司 | 岩征仪器 | 中国 | 2013-12-23 | 科研 | 科研费 | 贾庆明
207 | 化学工程与工艺专业实验室 | 20121375 | 微型反应釜 | SLM-50 | 250℃，1.2KW | 14900 | 北京世纪森朗仪器公司 |  | 中国 | 2012-10-01 | 科研 | 科研费 | 贾庆明
208 | 化学工程与工艺专业实验室 | 20072804 | 微机库仑测硫仪 | CLS-5 | 测量范围1-99.99％ | 51300 | 江苏江分电分析公司 |  | 中国 | 2007-09-01 | 教学 | 教学设备费 | 夏举佩
209 | 化学工程与工艺专业实验室 | 20072810 | 微机灰熔融性测定仪 | HR-4A | 测温:室温-1520℃ | 37500 | 鹤壁华泰仪器仪表公司 |  | 中国 | 2007-09-01 | 教学 | 教学设备费 | 夏举佩
210 | 化学工程与工艺专业实验室 | 20091782 | 微波灰化系统 | Phoenix | 输出功率1400W | 175000 | CEXT公司 |  | 美国 | 2009-05-01 | 教学 | 教学设备费 | 蒋丽红
211 | 化学工程与工艺专业实验室 | 2014000969 | 投影仪 | 明基E1080ST | 2000~2999流明,分辨率：1080P,4.0kg | 8000 | 昆明忠聚科技有限公司 | 明基 | 中国 | 2014-03-15 | 科研 | 科研费 | 贾庆明
212 | 化学工程与工艺专业实验室 | 2016001822 | 投影仪 | NECM420X+ | 3LCD，0.63英寸芯片，亮度4200流明 | 7200 | NEC中国有限公司 | NEC | 中国 | 2016-02-02 | 教学 | 重点学科建设经费 | 夏举佩
213 | 化学工程与工艺专业实验室 | 2016001823 | 投影仪 | 明基MX507 | 对比度8000:1、亮度3200流明、分辨率1080p | 5000 | 明基电通上海有限公司 | 明基 | 中国 | 2016-02-02 | 教学 | 重点学科建设经费 | 蒋丽红
214 | 化学工程与工艺专业实验室 | 2016001862 | 投影仪 | 索尼CW259 | 3LCD芯片：3×0.75英寸 4500流明 | 10000 | 索尼中国有限公司 | 索尼 | 中国 | 2016-02-02 | 教学 | 其它经费 | 陈克利
215 | 化学工程与工艺专业实验室 | 20121662 | 投影机 | NEC NP63+ | 3000流明 | 9265 | NEC公司 |  | 中国 | 2012-12-01 | 教学 | 重点学科建设经费 | 罗康碧
216 | 化学工程与工艺专业实验室 | 2014002148 | 投影机 | TMT－K09 | 多媒体液晶投影机 | 1354 | 深圳市图美时代科技有限公司 | 图美时代 | 中国 | 2014-04-26 | 科研 | 科研费 | 廉培超
217 | 化学工程与工艺专业实验室 | 2017003987 | 同步热分析仪 | 耐驰STA449F3 | 温度准确度：＜±.01摄氏度（标准金属），多点校正。 | 553166 | 德国耐驰仪器制造有限公司 | 耐驰 | 德国 | 2015-11-26 | 科研 | 人才引进费 | 谢德龙
218 | 化学工程与工艺专业实验室 | 80027586 | 同步热分析仪 | STA449F3 | 最大称重量：10g | 540000 | 耐驰仪器制造公司 |  | 德国 | 2008-12-01 | 教学 | 教学设备费 | 贾庆明
219 | 化学工程与工艺专业实验室 | 2011001268 | 通风系统 | TF-5、9、14、23 | 风速0.5米/秒，噪声小于60分贝 | 16750 | 昆明科奥特实验室设备有限公司 |  | 中国 | 2011-11-01 | 教学 | 呈贡校区建设费 | 夏举佩
220 | 化学工程与工艺专业实验室 | 2011001269 | 通风系统 | TF-5、9、14、23 | 风速0.5米/秒，噪声小于60分贝 | 16750 | 昆明科奥特实验室设备有限公司 |  | 中国 | 2011-11-01 | 教学 | 呈贡校区建设费 | 夏举佩
221 | 化学工程与工艺专业实验室 | 2011001270 | 通风系统 | TF-3 | 风速0.5米/秒，噪声小于60分贝 | 36050 | 昆明科奥特实验室设备有限公司 |  | 中国 | 2011-11-01 | 教学 | 呈贡校区建设费 | 夏举佩
222 | 化学工程与工艺专业实验室 | 2011001271 | 通风系统 | TF-7、8、16、29 | 风速0.5米/秒，噪声小于60分贝 | 12625 | 昆明科奥特实验室设备有限公司 |  | 中国 | 2011-11-01 | 教学 | 呈贡校区建设费 | 夏举佩
223 | 化学工程与工艺专业实验室 | 2011001272 | 通风系统 | TF-7、8、16、29 | 风速0.5米/秒，噪声小于60分贝 | 12625 | 昆明科奥特实验室设备有限公司 |  | 中国 | 2011-11-01 | 教学 | 呈贡校区建设费 | 夏举佩
224 | 化学工程与工艺专业实验室 | 2011001273 | 通风系统 | TF-7、8、16、29 | 风速0.5米/秒，噪声小于60分贝 | 12625 | 昆明科奥特实验室设备有限公司 |  | 中国 | 2011-11-01 | 教学 | 呈贡校区建设费 | 夏举佩
225 | 化学工程与工艺专业实验室 | 2011001274 | 通风系统 | TF-21 | 风速0.5米/秒，噪声小于60分贝 | 31500 | 昆明科奥特实验室设备有限公司 |  | 中国 | 2011-11-01 | 教学 | 呈贡校区建设费 | 夏举佩
226 | 化学工程与工艺专业实验室 | 2011001275 | 通风系统 | TF-33 | 风速0.5米/秒，噪声小于60分贝 | 30620 | 昆明科奥特实验室设备有限公司 |  | 中国 | 2011-11-01 | 教学 | 呈贡校区建设费 | 夏举佩
227 | 化学工程与工艺专业实验室 | 2011001276 | 通风系统 | TF-35 | 风速0.5米/秒，噪声小于60分贝 | 33600 | 昆明科奥特实验室设备有限公司 |  | 中国 | 2011-11-01 | 教学 | 呈贡校区建设费 | 夏举佩
228 | 化学工程与工艺专业实验室 | 2011001277 | 通风系统 | TF-36 | 风速0.5米/秒，噪声小于60分贝 | 28113 | 昆明科奥特实验室设备有限公司 |  | 中国 | 2011-11-01 | 教学 | 呈贡校区建设费 | 夏举佩
229 | 化学工程与工艺专业实验室 | 2011001119 | 通风柜 | 1500*850*2350 | 塑钢结构 | 8800 | 昆明科奥特实验室设备有限公司 |  | 中国 | 2011-11-01 | 教学 | 呈贡校区建设费 | 夏举佩
230 | 化学工程与工艺专业实验室 | 2011001120 | 通风柜 | 1500*850*2350 | 塑钢结构 | 8800 | 昆明科奥特实验室设备有限公司 |  | 中国 | 2011-11-01 | 教学 | 呈贡校区建设费 | 夏举佩
231 | 化学工程与工艺专业实验室 | 2011001121 | 通风柜 | 1500*850*2350 | 塑钢结构 | 8800 | 昆明科奥特实验室设备有限公司 |  | 中国 | 2011-11-01 | 教学 | 呈贡校区建设费 | 夏举佩
232 | 化学工程与工艺专业实验室 | 2011001122 | 通风柜 | 1500*850*2350 | 塑钢结构 | 8800 | 昆明科奥特实验室设备有限公司 |  | 中国 | 2011-11-01 | 教学 | 呈贡校区建设费 | 夏举佩
233 | 化学工程与工艺专业实验室 | 2011001123 | 通风柜 | 1500*850*2350 | 塑钢结构 | 8800 | 昆明科奥特实验室设备有限公司 |  | 中国 | 2011-11-01 | 教学 | 呈贡校区建设费 | 夏举佩
234 | 化学工程与工艺专业实验室 | 2011001124 | 通风柜 | 1500*850*2350 | 塑钢结构 | 8800 | 昆明科奥特实验室设备有限公司 |  | 中国 | 2011-11-01 | 教学 | 呈贡校区建设费 | 夏举佩
235 | 化学工程与工艺专业实验室 | 2011001125 | 通风柜 | 1500*850*2350 | 塑钢结构 | 8800 | 昆明科奥特实验室设备有限公司 |  | 中国 | 2011-11-01 | 教学 | 呈贡校区建设费 | 夏举佩
236 | 化学工程与工艺专业实验室 | 2011001126 | 通风柜 | 1500*850*2350 | 塑钢结构 | 8800 | 昆明科奥特实验室设备有限公司 |  | 中国 | 2011-11-01 | 教学 | 呈贡校区建设费 | 夏举佩
237 | 化学工程与工艺专业实验室 | 2011001127 | 通风柜 | 1500*850*2350 | 塑钢结构 | 8800 | 昆明科奥特实验室设备有限公司 |  | 中国 | 2011-11-01 | 教学 | 呈贡校区建设费 | 夏举佩
238 | 化学工程与工艺专业实验室 | 2011001128 | 通风柜 | 1500*850*2350 | 塑钢结构 | 8800 | 昆明科奥特实验室设备有限公司 |  | 中国 | 2011-11-01 | 教学 | 呈贡校区建设费 | 夏举佩
239 | 化学工程与工艺专业实验室 | 2011001129 | 通风柜 | 1500*850*2350 | 塑钢结构 | 8800 | 昆明科奥特实验室设备有限公司 |  | 中国 | 2011-11-01 | 教学 | 呈贡校区建设费 | 夏举佩
240 | 化学工程与工艺专业实验室 | 2011001130 | 通风柜 | 1500*850*2350 | 塑钢结构 | 8800 | 昆明科奥特实验室设备有限公司 |  | 中国 | 2011-11-01 | 教学 | 呈贡校区建设费 | 夏举佩
241 | 化学工程与工艺专业实验室 | 2011001131 | 通风柜 | 1500*850*2350 | 塑钢结构 | 8800 | 昆明科奥特实验室设备有限公司 |  | 中国 | 2011-11-01 | 教学 | 呈贡校区建设费 | 夏举佩
242 | 化学工程与工艺专业实验室 | 2011001132 | 通风柜 | 1500*850*2350 | 塑钢结构 | 8800 | 昆明科奥特实验室设备有限公司 |  | 中国 | 2011-11-01 | 教学 | 呈贡校区建设费 | 夏举佩
243 | 化学工程与工艺专业实验室 | 2011001133 | 通风柜 | 1500*850*2350 | 塑钢结构 | 8800 | 昆明科奥特实验室设备有限公司 |  | 中国 | 2011-11-01 | 教学 | 呈贡校区建设费 | 夏举佩
244 | 化学工程与工艺专业实验室 | 2011001134 | 通风柜 | 1500*850*2350 | 塑钢结构 | 8800 | 昆明科奥特实验室设备有限公司 |  | 中国 | 2011-11-01 | 教学 | 呈贡校区建设费 | 夏举佩
245 | 化学工程与工艺专业实验室 | 2011001135 | 通风柜 | 1500*850*2350 | 塑钢结构 | 8800 | 昆明科奥特实验室设备有限公司 |  | 中国 | 2011-11-01 | 教学 | 呈贡校区建设费 | 夏举佩
246 | 化学工程与工艺专业实验室 | 2011001136 | 通风柜 | 1500*850*2350 | 塑钢结构 | 8800 | 昆明科奥特实验室设备有限公司 |  | 中国 | 2011-11-01 | 教学 | 呈贡校区建设费 | 夏举佩
247 | 化学工程与工艺专业实验室 | 2011001137 | 通风柜 | 1500*850*2350 | 塑钢结构 | 8800 | 昆明科奥特实验室设备有限公司 |  | 中国 | 2011-11-01 | 教学 | 呈贡校区建设费 | 夏举佩
248 | 化学工程与工艺专业实验室 | 2011001138 | 通风柜 | 1500*850*2350 | 塑钢结构 | 8800 | 昆明科奥特实验室设备有限公司 |  | 中国 | 2011-11-01 | 教学 | 呈贡校区建设费 | 夏举佩
249 | 化学工程与工艺专业实验室 | 2011001139 | 通风柜 | 1500*850*2350 | 塑钢结构 | 8800 | 昆明科奥特实验室设备有限公司 |  | 中国 | 2011-11-01 | 教学 | 呈贡校区建设费 | 夏举佩
250 | 化学工程与工艺专业实验室 | 2011001140 | 通风柜 | 1200*850*2350 | 塑钢结构 | 7900 | 昆明科奥特实验室设备有限公司 |  | 中国 | 2011-11-01 | 教学 | 呈贡校区建设费 | 夏举佩
251 | 化学工程与工艺专业实验室 | 2011001141 | 通风柜 | 1200*850*2350 | 塑钢结构 | 7900 | 昆明科奥特实验室设备有限公司 |  | 中国 | 2011-11-01 | 教学 | 呈贡校区建设费 | 夏举佩
252 | 化学工程与工艺专业实验室 | 20120910 | 调速多用振荡器 | HY-2 | 振动频率500次/分钟 | 1000 | 金坛宏华仪器公司 |  | 中国 | 2012-06-01 | 科研 | 科研费 | 周新涛
253 | 化学工程与工艺专业实验室 | 20072243 | 调速电动搅拌器 | RW20 Digital.n | 最大搅拌量20L | 2579 | 广州仪科实验室公司 |  | 中国 | 2007-09-01 | 教学 | 教学设备费 | 夏举佩
254 | 化学工程与工艺专业实验室 | 20072244 | 调速电动搅拌器 | RW20 Digital.n | 最大搅拌量20L | 2579 | 广州仪科实验室公司 |  | 中国 | 2007-09-01 | 教学 | 教学设备费 | 夏举佩
255 | 化学工程与工艺专业实验室 | 20072245 | 调速电动搅拌器 | RW20 Digital.n | 最大搅拌量20L | 2579 | 广州仪科实验室公司 |  | 中国 | 2007-09-01 | 教学 | 教学设备费 | 夏举佩
256 | 化学工程与工艺专业实验室 | 20072246 | 调速电动搅拌器 | RW20 Digital.n | 最大搅拌量20L | 2579 | 广州仪科实验室公司 |  | 中国 | 2007-09-01 | 教学 | 教学设备费 | 夏举佩
257 | 化学工程与工艺专业实验室 | 20130322 | 台式鼓风干燥箱 | DHG-G030A | 控温范围50℃-250℃ | 1700 | 上海齐欣科学仪器公司 |  | 中国 | 2013-03-01 | 科研 | 科研费 | 廉培超
258 | 化学工程与工艺专业实验室 | 2015003634 | 台式鼓风干燥箱 | DHG-9030A(101-0A) | 电源电压AC220V 50HZ 控温范围50℃-250℃ | 1680 | 上海齐欣科学仪器有限公司 | 上海齐欣科学仪器有限公司 | 中国 | 2014-11-04 | 科研 | 科研费 | 苏红莹
259 | 化学工程与工艺专业实验室 | 2014003348 | 酸度计 | PHSJ-4F | 测量范围：pH：(-2.00～20.00)pH | 4000 | 上海仪电科学仪器股份有限公司 | 上海仪电 | 中国 | 2013-07-12 | 教学 | 中央财政专项资金 | 蒋丽红
260 | 化学工程与工艺专业实验室 | 2014003349 | 酸度计 | PHSJ-4F | 测量范围：pH：(-2.00～20.00)pH | 4000 | 上海仪电科学仪器股份有限公司 | 上海仪电 | 中国 | 2013-07-12 | 教学 | 中央财政专项资金 | 蒋丽红
261 | 化学工程与工艺专业实验室 | 2015000727 | 酸度计 | PHS-3C | 220V,50HZ | 2800 | 上海仪电科学仪器股份有限公司 | 雷磁 | 中国 | 2014-11-11 | 科研 | 重点学科建设经费 | 梅毅
262 | 化学工程与工艺专业实验室 | 2013002419 | 松香色块 | 标准色块 | 色差＜1.5 | 3000 | 南京林化所 |  | 中国 | 2013-01-01 | 教学 | 重点学科建设经费 | 蒋丽红
263 | 化学工程与工艺专业实验室 | 20121803 | 四柱液压机 | YFC32-100T | 公称压力3150KN | 48000 | 南通福昌锻压机械公司 |  | 中国 | 2012-12-01 | 科研 | 科研费 | 夏举佩
264 | 化学工程与工艺专业实验室 | 2014003434 | 四联平行反应釜 | TK-GPF4 | 4台容积为50ml反应釜与4台10ml的下釜体 | 85000 | 西安太康生物科技有限公司 | 西安太康 | 中国 | 2013-07-12 | 教学 | 中央财政专项资金 | 蒋丽红
265 | 化学工程与工艺专业实验室 | 2013412932 | 水浴恒温振荡器 | SHY-2A | 双功能，Tr+5-100℃调速40-220转/分振幅20mm | 2680 | 金坛市大地自动化仪器厂 | 大地 | 中国 | 2011-02-14 | 教学 | 呈贡校区建设费 | 唐辉
266 | 化学工程与工艺专业实验室 | 20059455 | 水循环真空泵 | GH2-111 | * | 1280 | 巩义英予仪器厂 |  | 中国 | 2005-12-01 | 教学 | 教学设备费 | 夏举佩
267 | 化学工程与工艺专业实验室 | 20059456 | 水循环真空泵 | GH2-111 | * | 1280 | 巩义英予仪器厂 |  | 中国 | 2005-12-01 | 教学 | 教学设备费 | 夏举佩
268 | 化学工程与工艺专业实验室 | 20091786 | 水循环真空泵 | A-1000S | 排气量16L/min | 4400 | 上海爱朗仪器公司 |  | 中国 | 2009-05-01 | 教学 | 教学设备费 | 蒋丽红
269 | 化学工程与工艺专业实验室 | 20091787 | 水循环真空泵 | A-1000S | 排气量16L/min | 4400 | 上海爱朗仪器公司 |  | 中国 | 2009-05-01 | 教学 | 教学设备费 | 李沪萍
270 | 化学工程与工艺专业实验室 | 20099901 | 水泥胶砂搅拌机 | JJ-5 | 60r/min | 4700 | 无锡建材科研仪器厂 |  | 中国 | 2009-11-01 | 科研 | 科研费 | 夏举佩
271 | 化学工程与工艺专业实验室 | 20099902 | 水泥胶砂搅拌机 | JJ-5 | 60r/min | 4700 | 无锡建材科研仪器厂 |  | 中国 | 2009-11-01 | 科研 | 科研费 | 夏举佩
272 | 化学工程与工艺专业实验室 | 2014003416 | 水流抽气机 | A-1000S | 排气量：16L/ min | 4800 | 上海爱朗仪器有限公司 | 上海爱朗 | 中国 | 2013-07-12 | 教学 | 中央财政专项资金 | 蒋丽红
273 | 化学工程与工艺专业实验室 | 2014003417 | 水流抽气机 | A-1000S | 排气量：16L/ min | 4800 | 上海爱朗仪器有限公司 | 上海爱朗 | 中国 | 2013-07-12 | 教学 | 中央财政专项资金 | 蒋丽红
274 | 化学工程与工艺专业实验室 | 2014003418 | 水流抽气机 | A-1000S | 排气量：16L/ min | 4800 | 上海爱朗仪器有限公司 | 上海爱朗 | 中国 | 2013-07-12 | 教学 | 中央财政专项资金 | 蒋丽红
275 | 化学工程与工艺专业实验室 | 2014003419 | 水流抽气机 | A-1000S | 排气量：16L/ min | 4800 | 上海爱朗仪器有限公司 | 上海爱朗 | 中国 | 2013-07-12 | 教学 | 中央财政专项资金 | 蒋丽红
276 | 化学工程与工艺专业实验室 | 20164d0196 | 水分分析仪 | ZDY-501 | 分辨率0-99.10％ | 3192.52 | 上海仪电分析仪器有限公司 | 雷磁 | 中国 | 2013-07-08 | 教学 | 德元贷款
277 | 化学工程与工艺专业实验室 | 20164d0197 | 水分分析仪 | ZDY-501 | 分辨率0-99.10％ | 3192.52 | 上海仪电分析仪器有限公司 | 雷磁 | 中国 | 2013-07-08 | 教学 | 德元贷款
278 | 化学工程与工艺专业实验室 | 2011001144 | 双水池柜 | 1500*750*800 | 钢木结构 | 2490 | 昆明科奥特实验室设备有限公司 |  | 中国 | 2011-11-01 | 教学 | 呈贡校区建设费 | 夏举佩
279 | 化学工程与工艺专业实验室 | 2011001145 | 双水池柜 | 1500*750*800 | 钢木结构 | 2490 | 昆明科奥特实验室设备有限公司 |  | 中国 | 2011-11-01 | 教学 | 呈贡校区建设费 | 夏举佩
280 | 化学工程与工艺专业实验室 | 2011001146 | 双水池柜 | 1500*750*800 | 钢木结构 | 2490 | 昆明科奥特实验室设备有限公司 |  | 中国 | 2011-11-01 | 教学 | 呈贡校区建设费 | 夏举佩
281 | 化学工程与工艺专业实验室 | 2011001147 | 双水池柜 | 1500*750*800 | 钢木结构 | 2490 | 昆明科奥特实验室设备有限公司 |  | 中国 | 2011-11-01 | 教学 | 呈贡校区建设费 | 夏举佩
282 | 化学工程与工艺专业实验室 | 2011001148 | 双水池柜 | 1500*750*800 | 钢木结构 | 2490 | 昆明科奥特实验室设备有限公司 |  | 中国 | 2011-11-01 | 教学 | 呈贡校区建设费 | 夏举佩
283 | 化学工程与工艺专业实验室 | 2011001151 | 双水池柜 | 900*750*800 | 钢木结构 | 1763 | 昆明科奥特实验室设备有限公司 |  | 中国 | 2011-11-01 | 教学 | 呈贡校区建设费 | 夏举佩
284 | 化学工程与工艺专业实验室 | 2011001152 | 双水池柜 | 900*750*800 | 钢木结构 | 1763 | 昆明科奥特实验室设备有限公司 |  | 中国 | 2011-11-01 | 教学 | 呈贡校区建设费 | 夏举佩
285 | 化学工程与工艺专业实验室 | 2011001153 | 双水池柜 | 900*750*800 | 钢木结构 | 1763 | 昆明科奥特实验室设备有限公司 |  | 中国 | 2011-11-01 | 教学 | 呈贡校区建设费 | 夏举佩
286 | 化学工程与工艺专业实验室 | 2011001154 | 双水池柜 | 900*750*800 | 钢木结构 | 1763 | 昆明科奥特实验室设备有限公司 |  | 中国 | 2011-11-01 | 教学 | 呈贡校区建设费 | 夏举佩
287 | 化学工程与工艺专业实验室 | 2011001155 | 双水池柜 | 900*750*800 | 钢木结构 | 1763 | 昆明科奥特实验室设备有限公司 |  | 中国 | 2011-11-01 | 教学 | 呈贡校区建设费 | 夏举佩
288 | 化学工程与工艺专业实验室 | 2011001156 | 双水池柜 | 900*750*800 | 钢木结构 | 1763 | 昆明科奥特实验室设备有限公司 |  | 中国 | 2011-11-01 | 教学 | 呈贡校区建设费 | 夏举佩
289 | 化学工程与工艺专业实验室 | 2011001157 | 双水池柜 | 900*750*800 | 钢木结构 | 1763 | 昆明科奥特实验室设备有限公司 |  | 中国 | 2011-11-01 | 教学 | 呈贡校区建设费 | 夏举佩
290 | 化学工程与工艺专业实验室 | 2011001158 | 双水池柜 | 900*750*800 | 钢木结构 | 1763 | 昆明科奥特实验室设备有限公司 |  | 中国 | 2011-11-01 | 教学 | 呈贡校区建设费 | 夏举佩
291 | 化学工程与工艺专业实验室 | 2011001159 | 双水池柜 | 900*750*800 | 钢木结构 | 1763 | 昆明科奥特实验室设备有限公司 |  | 中国 | 2011-11-01 | 教学 | 呈贡校区建设费 | 夏举佩
292 | 化学工程与工艺专业实验室 | 2011001160 | 双水池柜 | 900*750*800 | 钢木结构 | 1763 | 昆明科奥特实验室设备有限公司 |  | 中国 | 2011-11-01 | 教学 | 呈贡校区建设费 | 夏举佩
293 | 化学工程与工艺专业实验室 | 2011001161 | 双水池柜 | 900*750*800 | 钢木结构 | 1763 | 昆明科奥特实验室设备有限公司 |  | 中国 | 2011-11-01 | 教学 | 呈贡校区建设费 | 夏举佩
294 | 化学工程与工艺专业实验室 | 2011001162 | 双水池柜 | 900*750*800 | 钢木结构 | 1763 | 昆明科奥特实验室设备有限公司 |  | 中国 | 2011-11-01 | 教学 | 呈贡校区建设费 | 夏举佩
295 | 化学工程与工艺专业实验室 | 2011001163 | 双水池柜 | 900*750*800 | 钢木结构 | 1763 | 昆明科奥特实验室设备有限公司 |  | 中国 | 2011-11-01 | 教学 | 呈贡校区建设费 | 夏举佩
296 | 化学工程与工艺专业实验室 | 2011001164 | 双水池柜 | 900*750*800 | 钢木结构 | 1763 | 昆明科奥特实验室设备有限公司 |  | 中国 | 2011-11-01 | 教学 | 呈贡校区建设费 | 夏举佩
297 | 化学工程与工艺专业实验室 | 20075312 | 双目型偏光显微镜 | BK-POL | 放大倍数40-1000倍 | 35100 | 重庆奥特光学仪器公司 |  | 中国 | 2007-12-01 | 教学 | 教学设备费 | 夏举佩
298 | 化学工程与工艺专业实验室 | 2014003415 | 双联平行反应釜 | TK-GPF2 | 含2台容积为250ml反应釜与2台100ml的下釜体 | 58000 | 西安太康生物科技有限公司 | 西安太康 | 中国 | 2013-07-12 | 教学 | 中央财政专项资金 | 蒋丽红
299 | 化学工程与工艺专业实验室 | 2014003413 | 双功能水浴振荡器 | SHA-B | 转速振幅：起动 0～300r/min | 2800 | 常州国华电器有限公司 | 常州国华 | 中国 | 2013-07-12 | 教学 | 中央财政专项资金 | 罗康碧
300 | 化学工程与工艺专业实验室 | 2014003414 | 双功能水浴振荡器 | SHA-B | 转速振幅：起动 0～300r/min | 2800 | 常州国华电器有限公司 | 常州国华 | 中国 | 2013-07-12 | 教学 | 中央财政专项资金 | 罗康碧
301 | 化学工程与工艺专业实验室 | 2017004312 | 数字电导率仪 | DDS-11A | 温度补偿范围：（5~35）℃ | 2600 | 上海精密科学仪器有限公司 | 精密 | 中国 | 2015-10-13 | 科研 | 人才引进费 | 谢德龙
302 | 化学工程与工艺专业实验室 | 2015013939 | 数显主机 | 4442025 | 15L/0-2000rpm | 8160 | 艾卡（广州）仪器设备有限公司 | IKA | 中国 | 2015-06-23 | 科研 | 重点学科建设经费 | 梅毅
303 | 化学工程与工艺专业实验室 | 2015013941 | 数显主机 | R40 | 25L/0-2000rpm | 8380 | 艾卡（广州）仪器设备有限公司 | IKA | 中国 | 2015-06-23 | 科研 | 重点学科建设经费 | 梅毅
304 | 化学工程与工艺专业实验室 | 2015013942 | 数显主机 | R60 | 40L/0-2000rpm | 10840 | 艾卡（广州）仪器设备有限公司 | IKA | 中国 | 2015-06-23 | 科研 | 重点学科建设经费 | 梅毅
305 | 化学工程与工艺专业实验室 | 20072808 | 数显酸度计 | PHS-3E | 分辨ph:0.01ph | 1680 | 江苏江分电分析公司 |  | 中国 | 2007-09-01 | 教学 | 教学设备费 | 夏举佩
306 | 化学工程与工艺专业实验室 | 20072809 | 数显酸度计 | PHS-3E | 分辨ph:0.01ph | 1680 | 江苏江分电分析公司 |  | 中国 | 2007-09-01 | 教学 | 教学设备费 | 夏举佩
307 | 化学工程与工艺专业实验室 | 80027578 | 数显酸度计 | PHS-3B | 温度：0.01-100℃ | 2100 | 上海雷磁仪器厂 |  | 中国 | 2008-12-01 | 教学 | 教学设备费 | 李沪萍
308 | 化学工程与工艺专业实验室 | 80027579 | 数显酸度计 | PHS-3B | 温度：0.01-100℃ | 2100 | 上海雷磁仪器厂 |  | 中国 | 2008-12-01 | 教学 | 教学设备费 | 李沪萍
309 | 化学工程与工艺专业实验室 | 20154d0501 | 数显六联电动搅拌器 | JJ-4A | 数显测速：0～3000转/min，定时：120 min，功率：180 W。 | 2941.19 | 西安德派生物科技有限公司 | 德派 | 中国 | 2013-07-08 | 教学 | 德元贷款 | 陈卓
310 | 化学工程与工艺专业实验室 | 20154d0502 | 数显六联电动搅拌器 | JJ-4A | 数显测速：0～3000转/min，定时：120 min，功率：180 W。 | 2941.19 | 西安德派生物科技有限公司 | 德派 | 中国 | 2013-07-08 | 教学 | 德元贷款 | 陈卓
311 | 化学工程与工艺专业实验室 | 2011008930 | 数显搅拌器 | HSDJ-110 | 最大容量：40L | 1380 | 金坛市双捷实验仪器厂 |  | 中国 | 2011-12-01 | 教学 | 呈贡校区建设费 | 夏举佩
312 | 化学工程与工艺专业实验室 | 11024778 | 数显恒温水浴振荡器 | SHA-B | 振幅：20mm | 3560 | 江苏金坛科析仪器公司 |  | 中国 | 2011-09-01 | 教学 | 呈贡校区建设费 | 赵榆林
313 | 化学工程与工艺专业实验室 | 20164d0593 | 数显电热恒温干燥箱 | 101-3A | * | 2139.05 | 上海圣科仪器设备有限公司 | 圣科 | 中国 | 2013-07-08 | 教学 | 德元贷款
314 | 化学工程与工艺专业实验室 | 20164d0594 | 数显电热恒温干燥箱 | 101-3A | * | 2139.05 | 上海圣科仪器设备有限公司 | 圣科 | 中国 | 2013-07-08 | 教学 | 德元贷款
315 | 化学工程与工艺专业实验室 | 20164d0194 | 数显白度仪 | WGZ-1 | 分辨率0-99.9％ | 2994.66 | 海鼎科科学仪器有限公司 | 鼎科 | 中国 | 2013-07-08 | 教学 | 德元贷款
316 | 化学工程与工艺专业实验室 | 20164d0195 | 数显白度仪 | WGZ-1 | 分辨率0-99.9％ | 2994.66 | 海鼎科科学仪器有限公司 | 鼎科 | 中国 | 2013-07-08 | 教学 | 德元贷款
317 | 化学工程与工艺专业实验室 | 11027300 | 数码相机 | 佳能 600（18-135） | 1600万像素 | 9700 | 佳能公司 |  | 马来西亚 | 2011-12-01 | 科研 | 科研费 | 贾庆明
318 | 化学工程与工艺专业实验室 | 20043277 | 数码相机 | 美能达Z2 | 400万像素 | 3850 | 北京美能达公司 |  | 中国 | 2004-09-01 | 科研 | 科研费 | 余建川
319 | 化学工程与工艺专业实验室 | 2017004311 | 手套箱 | Super(1220/750/900) | 箱子尺子：1220*750*900mm | 130000 | 米开罗那（中国)有限公司 | 米开罗那 | 中国 | 2015-10-13 | 科研 | 人才引进费 | 廉培超
320 | 化学工程与工艺专业实验室 | 19960924 | 试验用压片机 | * | Φ16mm | 4650 | 昆明青力机械厂 |  | 中国 | 1996-12-01 | 科研 | 教学设备费 | 祝琳华
321 | 化学工程与工艺专业实验室 | 2011001088 | 实验台 | 1500*1500*800 | 钢木结构 | 3180 | 昆明科奥特实验室设备有限公司 |  | 中国 | 2011-11-01 | 教学 | 呈贡校区建设费 | 毛文元
322 | 化学工程与工艺专业实验室 | 20062813 | 实验室砼搅拌机 | HJW-60单卧轴 | JG3036-1996 | 4000 | 沈阳巨林检验仪器公司 |  | 中国 | 2006-07-01 | 科研 | 科研费 | 夏举佩
323 | 化学工程与工艺专业实验室 | 20154d0439 | 实验软件 | RJ101 | 一氧化碳中低温变换工艺实验的计算机仿真 | 3422.47 | 华东理工大学化学工程与工艺实验中心 | ECUST | 中国 | 2013-07-08 | 教学 | 德元贷款 | 陈卓
324 | 化学工程与工艺专业实验室 | 2017004334 | 实验高压均质机 | AH-BASIC | 产品过程年度：<2000cps | 130000 | ATS ENGINEERINGING | ATS | 中国 | 2015-10-13 | 科研 | 人才引进费 | 谢德龙
325 | 化学工程与工艺专业实验室 | 20106525 | 实验反应釜 | WFS-0.5 | 500ml，20℃-250℃ | 6000 | 山东反应釜设备厂 |  | 中国 | 2010-12-01 | 科研 | 科研费 | 贾庆明
326 | 化学工程与工艺专业实验室 | 2015014108 | 湿法磷酸萃取槽 | 非标 | 100w，90-1300r/min，45L | 20680 | 浙江诚泰化工机械有限公司 | 诚泰 | 中国 | 2015-04-20 | 科研 | 重点学科建设经费 | 梅毅
327 | 化学工程与工艺专业实验室 | 2016001824 | 摄像机 | 索尼FDR-AX30 | 4K/25P影像录制（逐行扫描）像素1820万 | 6200 | 索尼中国有限公司 | 索尼 | 中国 | 2016-02-02 | 教学 | 重点学科建设经费 | 蒋丽红
328 | 化学工程与工艺专业实验室 | 20120895 | 沙发 | 三人位 | 牛皮 | 1700 | 广州办公家具厂 |  | 中国 | 2012-06-01 | 科研 | 科研费 | 陈卓
329 | 化学工程与工艺专业实验室 | 2016001801 | 扫描仪 | 爱普生V370 | 大幅面：A4 | 1000 | 爱普生中国有限公司 | 爱普生 | 中国 | 2016-02-02 | 科研 | 重点学科建设经费 | 蒋丽红
330 | 化学工程与工艺专业实验室 | 2016010788 | 扫描仪 | 惠普 HP SCANJET G4050 | A4，平板式，4800×4800dpi，216×311mm. | 2310 | 惠普（重庆）有限公司 | 惠普 | 中国 | 2016-10-24 | 教学 | 人才引进费 | 梅毅
331 | 化学工程与工艺专业实验室 | 20023378 | 扫描器 | MICAOTEK98 | * | 1780 | 台湾Micontef公司 |  | 中国 | 2002-07-01 | 科研 | 科研费 | 唐辉
332 | 化学工程与工艺专业实验室 | 20164d0165 | 三相流化床实验装置 | RE-B-1 | 电源：220V-50Hz | 48128.51 | 天津津大莱博科技有限公司 | 津大莱博 | 中国 | 2013-07-08 | 教学 | 德元贷款
333 | 化学工程与工艺专业实验室 | 20164d0166 | 三相流化床实验装置 | RE-B-1 | 电源：220V-50Hz | 48128.51 | 天津津大莱博科技有限公司 | 津大莱博 | 中国 | 2013-07-08 | 教学 | 德元贷款
334 | 化学工程与工艺专业实验室 | 20164d0167 | 三相流化床实验装置 | RE-B-1 | 电源：220V-50Hz | 48128.51 | 天津津大莱博科技有限公司 | 津大莱博 | 中国 | 2013-07-08 | 教学 | 德元贷款
335 | 化学工程与工艺专业实验室 | 2014003420 | 三位一体合成萃取反应仪 | UWave-1000 | 微波功率范围：0～1000W,微波,紫外,超声波. | 132000 | 上海新仪微波化学科技有限公司 | 上海新仪 | 中国 | 2013-07-12 | 教学 | 中央财政专项资金 | 蒋丽红
336 | 化学工程与工艺专业实验室 | 2013002418 | 软化点热值测定仪 | FP90 | 温度范围：室温-375度 重复性 0.3 | 226800 | 梅特勒公司 |  | 瑞士 | 2013-01-01 | 教学 | 重点学科建设经费 | 蒋丽红
337 | 化学工程与工艺专业实验室 | 2014003412 | 蠕动泵 | BT100-2J | 流量范围：0.007～380mL/min | 2400 | 保定兰格恒流泵有限公司 | 保定兰格 | 中国 | 2013-07-12 | 教学 | 中央财政专项资金 | 唐辉
338 | 化学工程与工艺专业实验室 | 2017004306 | 蠕动泵 | YZ1515X | 适用电源：AC90V-260V/30W | 4000 | 保定兰格恒流泵有限公司 | 兰格 | 中国 | 2015-10-13 | 科研 | 人才引进费 | 谢德龙
339 | 化学工程与工艺专业实验室 | 2017004307 | 蠕动泵 | YZ1515X | 适用电源：AC90V-260V/30W | 4000 | 保定兰格恒流泵有限公司 | 兰格 | 中国 | 2015-10-13 | 科研 | 人才引进费 | 谢德龙
340 | 化学工程与工艺专业实验室 | 2017004308 | 蠕动泵 | YZ1515X | 适用电源：AC90V-260V/30W | 4000 | 保定兰格恒流泵有限公司 | 兰格 | 中国 | 2015-10-13 | 科研 | 人才引进费 | 谢德龙
341 | 化学工程与工艺专业实验室 | 2017004309 | 蠕动泵 | YZ1515X | 最大流量：1140ml/min | 4000 | 保定兰格恒流泵有限公司 | 兰格 | 中国 | 2015-10-13 | 科研 | 人才引进费 | 谢德龙
342 | 化学工程与工艺专业实验室 | 2017004310 | 蠕动泵 | WX10-14 | 最大流量：20ml/min | 4000 | 保定兰格恒流泵有限公司 | 兰格 | 中国 | 2015-10-13 | 科研 | 人才引进费 | 谢德龙
343 | 化学工程与工艺专业实验室 | 2017004305 | 熔融指数测定仪 | XNR-400B | 控制方式：PLC | 16000 | 承德市大加仪器有限公司 | 大加 | 中国 | 2015-10-13 | 科研 | 人才引进费 | 谢德龙
344 | 化学工程与工艺专业实验室 | 2014005687 | 容声冰箱 | 容声BCD-202M/TX6-GF61 | 三开门；总容积202L；尺寸600×550×1703mm | 1498 | 广东容声电器股份有限公司 | 容声 | 中国 | 2014-11-09 | 科研 | 科研费 | 蒋丽红
345 | 化学工程与工艺专业实验室 | 2014003378 | 热变形维卡软化点测定仪 | XRW-300HA | 高分子材料变形测量范围：0～1.5mm | 28000 | 承德市大加仪器有限公司 | 承德大加 | 中国 | 2013-07-12 | 教学 | 中央财政专项资金 | 刘东辉
346 | 化学工程与工艺专业实验室 | 2017004304 | 热变形维卡软化点测定仪 | XRW-300UA | 温度显示值误差：0.1℃ | 23000 | 承德市大加仪器有限公司 | 大加 | 中国 | 2015-10-13 | 科研 | 人才引进费 | 谢德龙
347 | 化学工程与工艺专业实验室 | 2014003411 | 全自动旋光仪 | Autopol I-S2 | 测量范围：±89.99°Arc；浓度：0～99.9% | 199000 | 美国鲁道夫公司 | 美国鲁道夫 | 美国 | 2013-07-12 | 教学 | 中央财政专项资金 | 蒋丽红
348 | 化学工程与工艺专业实验室 | 20072805 | 全自动工业分析仪 | MAC-2000 | 测定时间＜20min | 105000 | 江苏江分电分析公司 |  | 中国 | 2007-09-01 | 教学 | 教学设备费 | 夏举佩
349 | 化学工程与工艺专业实验室 | 20061281 | 全自动氮吸附比表面仪 | 3H-2000III型 | 测量范围0.01-4000 | 69500 | 北京汇海宏纳米公司 |  | 中国 | 2006-04-01 | 教学 | 重点学科建设经费 | 蒋丽红
350 | 化学工程与工艺专业实验室 | 20044999 | 球磨机 | 72L | * | 4000 | 昆明启明新型建材公司 |  | 中国 | 2004-11-01 | 科研 | 自筹经费 | 夏举佩
351 | 化学工程与工艺专业实验室 | 20120443 | 轻便剪切仪 | ZJ-2型 | 最大法向力12KN | 4800 | 南京宁西土壤仪器公司 |  | 中国 | 2012-03-01 | 科研 | 科研费 | 夏举佩
352 | 化学工程与工艺专业实验室 | 2011001263 | 器皿柜 | 1000*470*200 | 铝木结构 | 1100 | 昆明科奥特实验室设备有限公司 |  | 中国 | 2011-11-01 | 教学 | 呈贡校区建设费 | 夏举佩
353 | 化学工程与工艺专业实验室 | 2011001264 | 器皿柜 | 1000*470*200 | 铝木结构 | 1100 | 昆明科奥特实验室设备有限公司 |  | 中国 | 2011-11-01 | 教学 | 呈贡校区建设费 | 夏举佩
354 | 化学工程与工艺专业实验室 | 19950412 | 气压水银表 | 动槽式 | * | 1100 | 宁波气象仪器厂 |  | 中国 | 1995-10-01 | 教学 | 教学设备费 | 赵榆林
355 | 化学工程与工艺专业实验室 | 2015003756 | 气体质量流量控制器 | CS200A | 0.05-0.45MPa | 7400 | 北京七星华创电子股份有限公司 | 七星 | 中国 | 2015-05-13 | 科研 | 重点学科建设经费 | 梅毅
356 | 化学工程与工艺专业实验室 | 2015003757 | 气体质量流量控制器 | CS200A | 0.05-0.45MPa | 7400 | 北京七星华创电子股份有限公司 | 七星 | 中国 | 2015-05-13 | 科研 | 重点学科建设经费 | 梅毅
357 | 化学工程与工艺专业实验室 | 2015003758 | 气体质量流量控制器 | CS200D | 0.05-0.35MPa | 12300 | 北京七星华创电子股份有限公司 | 七星 | 中国 | 2015-05-13 | 科研 | 重点学科建设经费 | 梅毅
358 | 化学工程与工艺专业实验室 | 2016004025 | 气体质量流量控制器 | CS-200 | 0-500sccm，0-50slm | 7590 | 北京七星华创电子股份有限公司 | 七星华创 | 中国 | 2016-03-17 | 科研 | 科研费 | 梅毅
359 | 化学工程与工艺专业实验室 | 2011001182 | 气瓶柜 | 900*450*1800 | 全钢结构 | 2600 | 昆明科奥特实验室设备有限公司 |  | 中国 | 2011-11-01 | 教学 | 呈贡校区建设费 | 夏举佩
360 | 化学工程与工艺专业实验室 | 2011001183 | 气瓶柜 | 900*450*1800 | 全钢结构 | 2600 | 昆明科奥特实验室设备有限公司 |  | 中国 | 2011-11-01 | 教学 | 呈贡校区建设费 | 夏举佩
361 | 化学工程与工艺专业实验室 | 2011001184 | 气瓶柜 | 900*450*1800 | 全钢结构 | 2600 | 昆明科奥特实验室设备有限公司 |  | 中国 | 2011-11-01 | 教学 | 呈贡校区建设费 | 夏举佩
362 | 化学工程与工艺专业实验室 | 2011001185 | 气瓶柜 | 900*450*1800 | 全钢结构 | 2600 | 昆明科奥特实验室设备有限公司 |  | 中国 | 2011-11-01 | 教学 | 呈贡校区建设费 | 夏举佩
363 | 化学工程与工艺专业实验室 | 2011001186 | 气瓶柜 | 900*450*1800 | 全钢结构 | 2600 | 昆明科奥特实验室设备有限公司 |  | 中国 | 2011-11-01 | 教学 | 呈贡校区建设费 | 夏举佩
364 | 化学工程与工艺专业实验室 | 2011001500 | 气瓶柜 | 900*450*1800 | 全钢结构 | 2600 | 昆明科奥特实验室设备有限公司 |  | 中国 | 2011-11-01 | 教学 | 呈贡校区建设费 | 贾庆明
365 | 化学工程与工艺专业实验室 | 2011001501 | 气瓶柜 | 900*450*1800 | 全钢结构 | 2600 | 昆明科奥特实验室设备有限公司 |  | 中国 | 2011-11-01 | 教学 | 呈贡校区建设费 | 贾庆明
366 | 化学工程与工艺专业实验室 | 2011001502 | 气瓶柜 | 900*450*1800 | 全钢结构 | 2600 | 昆明科奥特实验室设备有限公司 |  | 中国 | 2011-11-01 | 教学 | 呈贡校区建设费 | 贾庆明
367 | 化学工程与工艺专业实验室 | 2016006437 | 气瓶柜 | 900*450*1800mm | 双瓶柜（900*450*1800)有视窗防爆玻璃，有报警装置 | 2900 | 江苏远中实验室系统有限公司 | 江苏远中 | 中国 | 2016-03-14 | 教学 | 其它经费 | 陈卓
368 | 化学工程与工艺专业实验室 | 2016006438 | 气瓶柜 | 900*450*1800mm | 双瓶柜（900*450*1800)有视窗防爆玻璃，有报警装置 | 2900 | 江苏远中实验室系统有限公司 | 江苏远中 | 中国 | 2016-03-14 | 教学 | 其它经费 | 陈卓
369 | 化学工程与工艺专业实验室 | 2016006439 | 气瓶柜 | 900*450*1800mm | 双瓶柜（900*450*1800)有视窗防爆玻璃，有报警装置 | 2900 | 江苏远中实验室系统有限公司 | 江苏远中 | 中国 | 2016-03-14 | 教学 | 其它经费 | 陈卓
370 | 化学工程与工艺专业实验室 | 20120898 | 普通电子天平 | FA2004 | 量程0-200g | 2600 | 上海恒平仪器公司 |  | 中国 | 2012-06-01 | 科研 | 科研费 | 周新涛
371 | 化学工程与工艺专业实验室 | 2014003379 | 偏光显微镜熔点测定仪 | XPN-203E | 总放大倍数：40X～630X | 38900 | 上海长方光学仪器有限公司 | 上海长方光学 | 中国 | 2013-07-12 | 教学 | 中央财政专项资金 | 刘东辉
372 | 化学工程与工艺专业实验室 | 20074234 | 膨胀分析仪 | JHT-P | 电炉温度：0-600℃ | 14500 | 鹤壁天龙煤质仪器公司 |  | 中国 | 2007-10-01 | 教学 | 教学设备费 | 夏举佩
373 | 化学工程与工艺专业实验室 | 20042050 | 盘式造粒机 | TB750 | * | 7000 | 陕西咸阳天邦机械厂 |  | 中国 | 2004-09-01 | 科研 | 科研费 | 唐辉
374 | 化学工程与工艺专业实验室 | 20154d0504 | 凝胶渗透色谱仪 | LC98II-RI | 流量范围：0.01~10 mL/min；流量稳定度：≤±0.05%；压力范围：0.00~42 Mpa；温度范围：室温~150℃；设定精度：±0.1℃。 | 227808.31 | 北京温分分析仪器技术开发有限公司 | 温分 | 中国 | 2013-07-08 | 教学 | 德元贷款 | 陈卓
375 | 化学工程与工艺专业实验室 | 20065653 | 目视比色箱 | QSS | 光照度大于1000LX | 2000 | 天津精科材料试验机厂 |  | 中国 | 2006-12-01 | 科研 | 重点学科建设经费 | 蒋丽红
376 | 化学工程与工艺专业实验室 | 2014004532 | 毛细管柱 | DB-5 | 毛细管30m×0.32mm×0.25um，-60℃-325℃ | 2800 | 安捷伦科技有限公司 | 安捷伦 | 中国 | 2014-11-03 | 教学 | 重点学科建设经费 | 蒋丽红
377 | 化学工程与工艺专业实验室 | 11024775 | 马弗炉 | SX-8-10 | 额定温度：1000℃ | 3400 | 天津泰斯特仪器公司 |  | 中国 | 2011-09-01 | 教学 | 呈贡校区建设费 | 赵榆林
378 | 化学工程与工艺专业实验室 | 11024782 | 马弗炉 | SX-2.5-12 | 温度1200℃ | 2640 | 天津泰斯特仪器公司 |  | 中国 | 2011-09-01 | 教学 | 呈贡校区建设费 | 赵榆林
379 | 化学工程与工艺专业实验室 | 20074049 | 马弗炉 | 4-10 | * | 2700 | 上海实验仪器厂 |  | 中国 | 2007-04-01 | 科研 | 科研费 | 祝琳华
380 | 化学工程与工艺专业实验室 | 20164d0204 | 马弗炉 | SX-5-12 | 容积：7L；最高温度：1200 ℃；控温精度：±1 ℃； | 3422.47 | 上海圣科仪器设备有限公司/常州衡正电子仪器有限公司（代理） | 圣科 | 中国 | 2013-07-08 | 教学 | 德元贷款 | 贾庆明
381 | 化学工程与工艺专业实验室 | 20164d0205 | 马弗炉 | SX-5-12 | 容积：7L；最高温度：1200 ℃；控温精度：±1 ℃； | 3422.47 | 上海圣科仪器设备有限公司/常州衡正电子仪器有限公司（代理） | 圣科 | 中国 | 2013-07-08 | 教学 | 德元贷款 | 蒋丽红
382 | 化学工程与工艺专业实验室 | 20164d0206 | 马弗炉 | SX-5-12 | 容积：7L；最高温度：1200 ℃；控温精度：±1 ℃； | 3422.47 | 上海圣科仪器设备有限公司/常州衡正电子仪器有限公司（代理） | 圣科 | 中国 | 2013-07-08 | 教学 | 德元贷款 | 罗康碧
383 | 化学工程与工艺专业实验室 | 20072796 | 罗加指数分析仪 | NJ-11 | 移鼓转速50±2r/min | 4300 | 鹤壁华泰仪器仪表公司 |  | 中国 | 2007-09-01 | 教学 | 教学设备费 | 夏举佩
384 | 化学工程与工艺专业实验室 | 2017004303 | 临界氧指数仪 | COI | 氧浓度测量范围：0-100% | 35000 | 昆山莫帝斯科燃烧技术仪器有限公司 | 莫帝斯 | 中国 | 2015-10-13 | 科研 | 人才引进费 | 谢德龙
385 | 化学工程与工艺专业实验室 | 20074233 | 粒度仪 | LS-603 | 测试范围:0.1-500um | 88600 | 珠海欧美克科技公司 |  | 中国 | 2007-10-01 | 教学 | 教学设备费 | 夏举佩
386 | 化学工程与工艺专业实验室 | 20075318 | 沥青软化点测定仪 | SYP4202-I | 功率1KW 钢球9-53mm | 1500 | 上海阳德石油有限公司 |  | 中国 | 2007-12-01 | 教学 | 教学设备费 | 夏举佩
387 | 化学工程与工艺专业实验室 | 20061280 | 立式多用吸附仪 | 非标产品 | 1000℃微型反应加热炉 | 79300 | 天津大学北洋化工公司 |  | 中国 | 2006-04-01 | 教学 | 重点学科建设经费 | 祝琳华
388 | 化学工程与工艺专业实验室 | 20154d0498 | 离子色谱仪 | 883 | 流速：0.05～10 mL/min，脉动＜1%；电导检测器测量范围：0～10000 μS；电化学检测器测量范围：0～100 nA | 171109.06 | 瑞士万通中国有限公司 | 万通 | 瑞士 | 2013-07-08 | 教学 | 德元贷款 | 苏毅
389 | 化学工程与工艺专业实验室 | 20091783 | 离心机 | 2-16P | 最大转速15300rpm | 48000 | Sigma公司 |  | 德国 | 2009-05-01 | 教学 | 教学设备费 | 李沪萍
390 | 化学工程与工艺专业实验室 | 20130321 | 离心机 | TDL-80-2B | 最大转速4000rpm | 1100 | 上海安亭科学仪器公司 |  | 中国 | 2013-03-01 | 科研 | 科研费 | 廉培超
391 | 化学工程与工艺专业实验室 | 19910061 | 离心泵性能测定装置 | PXN-1 11/2BA-6 | * | 5616 | 无 |  | 中国 | 1991-03-01 | 教学 | 教学设备费 | 毛文元
392 | 化学工程与工艺专业实验室 | 2014003407 | 冷却水循环装置 | CA-1111 | 冷却能力：1200W | 23000 | 上海爱朗仪器有限公司 | 上海爱朗 | 中国 | 2013-07-12 | 教学 | 中央财政专项资金 | 蒋丽红
393 | 化学工程与工艺专业实验室 | 2014003408 | 冷却水循环装置 | CA-1111 | 冷却能力：1200W | 23000 | 上海爱朗仪器有限公司 | 上海爱朗 | 中国 | 2013-07-12 | 教学 | 中央财政专项资金 | 蒋丽红
394 | 化学工程与工艺专业实验室 | 2013414376 | 快速电热水器 | 奥特朗DSF423 | 即开即热，加热温度大于40℃ | 2080 | 奥特朗电器有限公司 | 奥特朗 | 中国 | 2013-11-14 | 科研 | 科研费 | 夏举佩
395 | 化学工程与工艺专业实验室 | 2014002201 | 空气压缩机 | SGK-2LB | 空气流量0-2L/min | 3500 | 北京东方精华苑科技有限公司 | 精华苑科技 | 中国 | 2014-05-15 | 科研 | 重点学科建设经费 | 祝琳华
396 | 化学工程与工艺专业实验室 | 20102127 | 空气发生器 | CA-2 | 300ml/min | 2800 | 武汉科林公司 |  | 中国 | 2010-06-01 | 教学 | 教学设备费 | 赵榆林
397 | 化学工程与工艺专业实验室 | 20101370 | 课程论坛和答题系统软件 | * | * | 5000 | 昆明舟禾科技公司 |  | 中国 | 2010-04-01 | 教学 | 教学设备费 | 黄云华
398 | 化学工程与工艺专业实验室 | 2015014811 | 可见分光光度计 | 721G | 340-1000nm | 1625 | 上海仪电分析仪器有限公司 | 仪电 | 中国 | 2015-03-10 | 科研 | 重点学科建设经费 | 梅毅
399 | 化学工程与工艺专业实验室 | 11027665 | 镜头 | 佳能 70-300 | 300万倍 | 8700 | 佳能公司 |  | 中国 | 2011-12-01 | 科研 | 科研费 | 贾庆明
400 | 化学工程与工艺专业实验室 | 11027666 | 镜头 | 佳能 70-300 | 300万倍 | 8700 | 佳能公司 |  | 中国 | 2011-12-01 | 科研 | 科研费 | 贾庆明
401 | 化学工程与工艺专业实验室 | 2017004328 | 静音无油空压机 | OTS750x2-50L | 使用压力：0.7mpa | 2000 | 台州市奥突斯工贸有限公司 | 奥突斯 | 中国 | 2015-10-13 | 科研 | 人才引进费 | 谢德龙
402 | 化学工程与工艺专业实验室 | 2015000920 | 精密型盐水喷雾试验箱 | JR-SH-60 | 220V,50Hz | 8700 | 深圳市杰瑞试验设备有限公司 | 杰瑞 | 中国 | 2015-03-25 | 科研 | 重点学科建设经费 | 梅毅
403 | 化学工程与工艺专业实验室 | 2016006432 | 紧急喷淋洗眼器 | SONY PMW-EX280 | 全高2325mm、淋身器2100mm、洗眼器高1030mm | 2800 | 绍兴市科恩实验设备有限公司 | 绍兴科恩 | 中国 | 2016-03-14 | 教学 | 其它经费 | 陈卓
404 | 化学工程与工艺专业实验室 | 2016006433 | 紧急喷淋洗眼器 | SONY PMW-EX280 | 全高2325mm、淋身器2100mm、洗眼器高1030mm | 2800 | 绍兴市科恩实验设备有限公司 | 绍兴科恩 | 中国 | 2016-03-14 | 教学 | 其它经费 | 陈卓
405 | 化学工程与工艺专业实验室 | 2016006434 | 紧急喷淋洗眼器 | SONY PMW-EX280 | 全高2325mm、淋身器2100mm、洗眼器高1030mm | 2800 | 绍兴市科恩实验设备有限公司 | 绍兴科恩 | 中国 | 2016-03-14 | 教学 | 其它经费 | 陈卓
406 | 化学工程与工艺专业实验室 | 2016006435 | 紧急喷淋洗眼器 | SONY PMW-EX280 | 全高2325mm、淋身器2100mm、洗眼器高1030mm | 2800 | 绍兴市科恩实验设备有限公司 | 绍兴科恩 | 中国 | 2016-03-14 | 教学 | 其它经费 | 陈卓
407 | 化学工程与工艺专业实验室 | 2016006436 | 紧急喷淋洗眼器 | SONY PMW-EX280 | 全高2325mm、淋身器2100mm、洗眼器高1030mm | 2800 | 绍兴市科恩实验设备有限公司 | 绍兴科恩 | 中国 | 2016-03-14 | 教学 | 其它经费 | 陈卓
408 | 化学工程与工艺专业实验室 | 20071462 | 接触调压器 | TSGC-9KVA | 9KVA | 1145 | 德力西集团电气公司 |  | 中国 | 2007-06-01 | 科研 | 科研费 | 张恒
409 | 化学工程与工艺专业实验室 | 2011008932 | 搅拌器 | HHJ | 功率不小于70W | 1460 | 金坛市双捷实验仪器厂 |  | 中国 | 2011-12-01 | 教学 | 呈贡校区建设费 | 夏举佩
410 | 化学工程与工艺专业实验室 | 20120901 | 搅拌器 | DF-101S | 转速140±5r/min | 1200 | 郑州长城仪器公司 |  | 中国 | 2012-06-01 | 科研 | 科研费 | 周新涛
411 | 化学工程与工艺专业实验室 | 20120903 | 搅拌器 | DF-101S | 转速140±5r/min | 1200 | 郑州长城仪器公司 |  | 中国 | 2012-06-01 | 科研 | 科研费 | 周新涛
412 | 化学工程与工艺专业实验室 | 20120906 | 搅拌机 | RW-20 | 转速125±10r/min | 4500 | 广州仪科公司 |  | 中国 | 2012-06-01 | 科研 | 科研费 | 夏举佩
413 | 化学工程与工艺专业实验室 | 20120907 | 搅拌机 | RW-20 | 转速125±10r/min | 4500 | 广州仪科公司 |  | 中国 | 2012-06-01 | 科研 | 科研费 | 夏举佩
414 | 化学工程与工艺专业实验室 | 20120908 | 搅拌机 | RW-20 | 转速125±10r/min | 4500 | 广州仪科公司 |  | 中国 | 2012-06-01 | 科研 | 科研费 | 夏举佩
415 | 化学工程与工艺专业实验室 | 2011001265 | 角柜 | 1000*1000*800 | 钢木结构 | 1500 | 昆明科奥特实验室设备有限公司 |  | 中国 | 2011-11-01 | 教学 | 呈贡校区建设费 | 夏举佩
416 | 化学工程与工艺专业实验室 | 2011001266 | 角柜 | 1000*1000*800 | 钢木结构 | 1500 | 昆明科奥特实验室设备有限公司 |  | 中国 | 2011-11-01 | 教学 | 呈贡校区建设费 | 夏举佩
417 | 化学工程与工艺专业实验室 | 2011001267 | 角柜 | 1000*1000*800 | 钢木结构 | 1500 | 昆明科奥特实验室设备有限公司 |  | 中国 | 2011-11-01 | 教学 | 呈贡校区建设费 | 夏举佩
418 | 化学工程与工艺专业实验室 | 20072797 | 胶质层测定仪 | JC-6 | 精度160±2mm/160mm | 12900 | 鹤壁华泰仪器仪表公司 |  | 中国 | 2007-09-01 | 教学 | 教学设备费 | 夏举佩
419 | 化学工程与工艺专业实验室 | 2015014812 | 交流参数稳压器 | CWY-H-1KVA | 154-264V | 2820 | 广东铁塔电气科技有限公司 | 铁塔 | 中国 | 2015-03-10 | 科研 | 重点学科建设经费 | 梅毅
420 | 化学工程与工艺专业实验室 | 2015003759 | 减压阀 | * | YQA-401、不锈钢 | 1000 | 临海市大华仪表有限公司 | 勇超 | 中国 | 2015-04-10 | 科研 | 重点学科建设经费 | 陕绍云
421 | 化学工程与工艺专业实验室 | 2014003406 | 检测显微镜 | 8XB-PC | 光学方式：透射、返射、偏光、明场、暗场 | 81800 | 上海光学仪器厂 | 上海光学 | 中国 | 2013-07-12 | 教学 | 中央财政专项资金 | 罗康碧
422 | 化学工程与工艺专业实验室 | 2014003396 | 加热磁力搅拌器 | RCT basic | 搅拌量 (H2O)：20 L | 5900 | 德国IKA广州仪科实验室技术有限公司 | 德国IKA广州 | 中国 | 2013-07-12 | 教学 | 中央财政专项资金 | 蒋丽红
423 | 化学工程与工艺专业实验室 | 2014003397 | 加热磁力搅拌器 | RCT basic | 搅拌量 (H2O)：20 L | 5900 | 德国IKA广州仪科实验室技术有限公司 | 德国IKA广州 | 中国 | 2013-07-12 | 教学 | 中央财政专项资金 | 蒋丽红
424 | 化学工程与工艺专业实验室 | 2014003398 | 加热磁力搅拌器 | RCT basic | 搅拌量 (H2O)：20 L | 5900 | 德国IKA广州仪科实验室技术有限公司 | 德国IKA广州 | 中国 | 2013-07-12 | 教学 | 中央财政专项资金 | 蒋丽红
425 | 化学工程与工艺专业实验室 | 2014003399 | 加热磁力搅拌器 | RCT basic | 搅拌量 (H2O)：20 L | 5900 | 德国IKA广州仪科实验室技术有限公司 | 德国IKA广州 | 中国 | 2013-07-12 | 教学 | 中央财政专项资金 | 蒋丽红
426 | 化学工程与工艺专业实验室 | 2014003400 | 加热磁力搅拌器 | RCT basic | 搅拌量 (H2O)：20 L | 8800 | 德国IKA广州仪科实验室技术有限公司 | 德国IKA广州 | 中国 | 2013-07-12 | 教学 | 中央财政专项资金 | 蒋丽红
427 | 化学工程与工艺专业实验室 | 2014003401 | 加热磁力搅拌器 | RCT basic | 搅拌量 (H2O)：20 L | 8800 | 德国IKA广州仪科实验室技术有限公司 | 德国IKA广州 | 中国 | 2013-07-12 | 教学 | 中央财政专项资金 | 蒋丽红
428 | 化学工程与工艺专业实验室 | 2014003402 | 加热磁力搅拌器 | RCT basic | 搅拌量 (H2O)：20 L | 8800 | 德国IKA广州仪科实验室技术有限公司 | 德国IKA广州 | 中国 | 2013-07-12 | 教学 | 中央财政专项资金 | 蒋丽红
429 | 化学工程与工艺专业实验室 | 2014003403 | 加热磁力搅拌器 | RCT basic | 搅拌量 (H2O)：20 L | 8800 | 德国IKA广州仪科实验室技术有限公司 | 德国IKA广州 | 中国 | 2013-07-12 | 教学 | 中央财政专项资金 | 蒋丽红
430 | 化学工程与工艺专业实验室 | 2014003404 | 加热磁力搅拌器 | RET basic | 搅拌量 (H2O)：20 L,RET 基本型（安全型） | 8800 | 德国IKA广州仪科实验室技术有限公司 | 德国IKA广州 | 中国 | 2013-07-12 | 教学 | 中央财政专项资金 | 罗康碧
431 | 化学工程与工艺专业实验室 | 2014003405 | 加热磁力搅拌器 | RET basic | 搅拌量 (H2O)：20 L,RET 基本型（安全型） | 8800 | 德国IKA广州仪科实验室技术有限公司 | 德国IKA广州 | 中国 | 2013-07-12 | 教学 | 中央财政专项资金 | 罗康碧
432 | 化学工程与工艺专业实验室 | 2014001428 | 集热式恒温磁力搅拌器 | DF-101S | 500W,250-2000ml | 1260 | 郑州长城科工贸有限公司 | 长城 | 中国 | 2014-03-18 | 科研 | 科研费 | 祝琳华
433 | 化学工程与工艺专业实验室 | 2014000812 | 集热式磁力搅拌器 | DF-101S | 220V,50Hz | 1100 | 巩义市予华仪器有限责任公司 | 予华 | 中国 | 2013-11-06 | 科研 | 重点学科建设经费 | 蒋丽红
434 | 化学工程与工艺专业实验室 | 2014000813 | 集热式磁力搅拌器 | DF-101S | 220V,50Hz | 1100 | 巩义市予华仪器有限责任公司 | 予华 | 中国 | 2013-11-06 | 科研 | 重点学科建设经费 | 蒋丽红
435 | 化学工程与工艺专业实验室 | 2014000815 | 集热式磁力搅拌器 | DF-101S | 220V,50Hz | 1100 | 巩义市予华仪器有限责任公司 | 予华 | 中国 | 2013-04-02 | 科研 | 重点学科建设经费 | 蒋丽红
436 | 化学工程与工艺专业实验室 | 11024619 | 激光一体机 | 兄弟DCT-7055 | 打印、复印、扫描 | 1480 | 兄弟工业株式会社 |  | 日本 | 2011-09-01 | 科研 | 科研费 | 苏毅
437 | 化学工程与工艺专业实验室 | 11027299 | 激光一体机 | 联想 M5786 | 复印/打印/扫描 | 4680 | 联想集团公司 |  | 中国 | 2011-12-01 | 科研 | 科研费 | 陕绍云
438 | 化学工程与工艺专业实验室 | 20043023 | 激光打印机 | HP1010 | 兼容机 | 2260 | 惠普公司 |  | 中国 | 2004-01-01 | 科研 | 科研费 | 祝琳华
439 | 化学工程与工艺专业实验室 | 20154d0490 | 激光打印机 | LaserJet Pro P1566 | 黑白激光打印机,16页/min,A4 | 1283.43 | 惠普/北京慧点数码科技有限公司（代理） | 惠普 | 中国 | 2013-07-08 | 教学 | 德元贷款 | 张恒
440 | 化学工程与工艺专业实验室 | 20154d0491 | 激光打印机 | LaserJet Pro P1566 | 黑白激光打印机,16页/min,A4 | 1283.43 | 惠普/北京慧点数码科技有限公司（代理） | 惠普 | 中国 | 2013-07-08 | 教学 | 德元贷款 | 张恒
441 | 化学工程与工艺专业实验室 | 20154d0492 | 激光打印机 | LaserJet Pro P1566 | 黑白激光打印机,16页/min,A4 | 1283.43 | 惠普/北京慧点数码科技有限公司（代理） | 惠普 | 中国 | 2013-07-08 | 教学 | 德元贷款 | 张恒
442 | 化学工程与工艺专业实验室 | 20154d0493 | 激光打印机 | LaserJet Pro P1566 | 黑白激光打印机,16页/min,A4 | 1283.43 | 惠普/北京慧点数码科技有限公司（代理） | 惠普 | 中国 | 2013-07-08 | 教学 | 德元贷款 | 张恒
443 | 化学工程与工艺专业实验室 | 20154d0494 | 激光打印机 | LaserJet Pro P1566 | 黑白激光打印机,16页/min,A4 | 1283.43 | 惠普/北京慧点数码科技有限公司（代理） | 惠普 | 中国 | 2013-07-08 | 教学 | 德元贷款 | 张恒
444 | 化学工程与工艺专业实验室 | 20154d0495 | 激光打印机 | LaserJet Pro P1566 | 黑白激光打印机,16页/min,A4 | 1283.43 | 惠普/北京慧点数码科技有限公司（代理） | 惠普 | 中国 | 2013-07-08 | 教学 | 德元贷款 | 张恒
445 | 化学工程与工艺专业实验室 | 20154d0496 | 激光打印机 | LaserJet Pro P1566 | 黑白激光打印机,16页/min,A4 | 1283.43 | 惠普/北京慧点数码科技有限公司（代理） | 惠普 | 中国 | 2013-07-08 | 教学 | 德元贷款 | 张恒
446 | 化学工程与工艺专业实验室 | 20154d0497 | 激光打印机 | LaserJet Pro P1566 | 黑白激光打印机,16页/min,A4 | 1283.43 | 惠普/北京慧点数码科技有限公司（代理） | 惠普 | 中国 | 2013-07-08 | 教学 | 德元贷款 | 张恒
447 | 化学工程与工艺专业实验室 | 2014003395 | 积分通用白度测量仪 | GQS-202 | 测量孔径：φ15mm | 6200 | 辽宁仪表研究所有限责任公司 | 辽宁仪表 | 中国 | 2013-07-12 | 教学 | 中央财政专项资金 | 罗康碧
448 | 化学工程与工艺专业实验室 | 2014003386 | 机械搅拌器 | RW20 digital | 最大搅拌量 (H2O)：20 l | 6200 | 德国IKA广州仪科实验室技术有限公司 | 德国IKA广州 | 中国 | 2013-07-12 | 教学 | 中央财政专项资金 | 蒋丽红
449 | 化学工程与工艺专业实验室 | 2014003387 | 机械搅拌器 | RW20 digital | 最大搅拌量 (H2O)：20 l | 6200 | 德国IKA广州仪科实验室技术有限公司 | 德国IKA广州 | 中国 | 2013-07-12 | 教学 | 中央财政专项资金 | 蒋丽红
450 | 化学工程与工艺专业实验室 | 2014003388 | 机械搅拌器 | RW20 digital | 最大搅拌量 (H2O)：20 l | 6200 | 德国IKA广州仪科实验室技术有限公司 | 德国IKA广州 | 中国 | 2013-07-12 | 教学 | 中央财政专项资金 | 蒋丽红
451 | 化学工程与工艺专业实验室 | 2014003389 | 机械搅拌器 | RW20 digital | 最大搅拌量 (H2O)：20 l | 6200 | 德国IKA广州仪科实验室技术有限公司 | 德国IKA广州 | 中国 | 2013-07-12 | 教学 | 中央财政专项资金 | 蒋丽红
452 | 化学工程与工艺专业实验室 | 2014003390 | 机械搅拌器 | RW20 digital | 最大搅拌量 (H2O)：20 l | 6200 | 德国IKA广州仪科实验室技术有限公司 | 德国IKA广州 | 中国 | 2013-07-12 | 教学 | 中央财政专项资金 | 蒋丽红
453 | 化学工程与工艺专业实验室 | 2014003391 | 机械搅拌器 | RW20 digital | 最大搅拌量 (H2O)：20 l | 6200 | 德国IKA广州仪科实验室技术有限公司 | 德国IKA广州 | 中国 | 2013-07-12 | 教学 | 中央财政专项资金 | 蒋丽红
454 | 化学工程与工艺专业实验室 | 2014003392 | 机械搅拌器 | 欧洲之星强力控制型 | 最大搅拌量 (H2O)：40L | 12500 | 德国IKA广州仪科实验室技术有限公司 | 德国IKA广州 | 中国 | 2013-07-12 | 教学 | 中央财政专项资金 | 蒋丽红
455 | 化学工程与工艺专业实验室 | 2014003393 | 机械搅拌器 | 欧洲之星强力控制型 | 最大搅拌量 (H2O)：40L | 12500 | 德国IKA广州仪科实验室技术有限公司 | 德国IKA广州 | 中国 | 2013-07-12 | 教学 | 中央财政专项资金 | 蒋丽红
456 | 化学工程与工艺专业实验室 | 2014003394 | 机械搅拌器 | 欧洲之星强力控制型 | 最大搅拌量 (H2O)：40L | 12500 | 德国IKA广州仪科实验室技术有限公司 | 德国IKA广州 | 中国 | 2013-07-12 | 教学 | 中央财政专项资金 | 蒋丽红
457 | 化学工程与工艺专业实验室 | 20072801 | 火焰光度计 | HG-5 | 测定元素：K Na | 14500 | 北京检测仪器厂 |  | 中国 | 2007-09-01 | 教学 | 教学设备费 | 夏举佩
458 | 化学工程与工艺专业实验室 | 20075313 | 活性分析仪 | HX-1 | 炉膛温度1200-1300℃ | 11200 | 鹤壁天龙煤质仪器公司 |  | 中国 | 2007-12-01 | 教学 | 教学设备费 | 夏举佩
459 | 化学工程与工艺专业实验室 | 20062814 | 混凝土振动台 | 80*80cm1.1kw | 频率2860次/分 | 1200 | 北京交科通达仪器公司 |  | 中国 | 2006-07-01 | 科研 | 科研费 | 夏举佩
460 | 化学工程与工艺专业实验室 | 20080590 | 化学吸附分析仪 | ChemBet3000 | 体积精度1*10-4 | 300000 | 康塔仪器有限公司 |  | 美国 | 2008-03-01 | 教学 | 重点学科建设经费 | 蒋丽红
461 | 化学工程与工艺专业实验室 | 2015014753 | 化学微波合成工作站 | EXPLORER 12 | 环形聚焦单模微波模式，微波当量密度 ≥900w/升 | 384000 | 美国培安公司 | 美国培安 | 美国 | 2013-07-12 | 科研 | 中央财政专项资金 | 蒋丽红
462 | 化学工程与工艺专业实验室 | 2014003384 | 化学成份快速分析仪 | GKF-6 | 硅酸盐,测量通道：3个,多元素快速分析 | 31600 | 湘潭市仪器仪表有限公司 | 湘潭市仪器仪表 | 中国 | 2013-07-12 | 教学 | 中央财政专项资金 | 苏毅
463 | 化学工程与工艺专业实验室 | 2014002614 | 恒温振荡器 | YZQ-A | 控温5-50℃，振荡速度40-300rpm | 9980 | 上海双舜实业发展有限公司 | * | 中国 | 2014-06-05 | 科研 | 科研费 | 周新涛
464 | 化学工程与工艺专业实验室 | 20164d0222 | 恒温水浴搅拌机 | 76-1 | 电源：220V-50Hz | 1711.24 | 上海新诺仪器设备有限公司 | 新诺 | 中国 | 2013-07-08 | 教学 | 德元贷款
465 | 化学工程与工艺专业实验室 | 20164d0223 | 恒温水浴搅拌机 | 76-1 | 电源：220V-50Hz | 1711.24 | 上海新诺仪器设备有限公司 | 新诺 | 中国 | 2013-07-08 | 教学 | 德元贷款
466 | 化学工程与工艺专业实验室 | 20164d0214 | 恒温水浴锅 | HH-4 | 加热功率800W，温控范围：室温-100℃，控温精度±0.1℃ | 2673.81 | 金坛市杰瑞尔电器有限公司 | JRE 杰瑞尔 | 中国 | 2013-07-08 | 教学 | 德元贷款
467 | 化学工程与工艺专业实验室 | 20164d0215 | 恒温水浴锅 | HH-4 | 加热功率800W，温控范围：室温-100℃，控温精度±0.1℃ | 2673.81 | 金坛市杰瑞尔电器有限公司 | JRE 杰瑞尔 | 中国 | 2013-07-08 | 教学 | 德元贷款
468 | 化学工程与工艺专业实验室 | 20164d0216 | 恒温水浴锅 | HH-4 | 加热功率800W，温控范围：室温-100℃，控温精度±0.1℃ | 2673.81 | 金坛市杰瑞尔电器有限公司 | JRE 杰瑞尔 | 中国 | 2013-07-08 | 教学 | 德元贷款
469 | 化学工程与工艺专业实验室 | 20164d0217 | 恒温水浴锅 | HH-4 | 加热功率800W，温控范围：室温-100℃，控温精度±0.1℃ | 2673.81 | 金坛市杰瑞尔电器有限公司 | JRE 杰瑞尔 | 中国 | 2013-07-08 | 教学 | 德元贷款
470 | 化学工程与工艺专业实验室 | 20164d0218 | 恒温水浴锅 | HH-4 | 加热功率800W，温控范围：室温-100℃，控温精度±0.1℃ | 2673.81 | 金坛市杰瑞尔电器有限公司 | JRE 杰瑞尔 | 中国 | 2013-07-08 | 教学 | 德元贷款
471 | 化学工程与工艺专业实验室 | 20164d0219 | 恒温水浴锅 | HH-4 | 加热功率800W，温控范围：室温-100℃，控温精度±0.1℃ | 2673.81 | 金坛市杰瑞尔电器有限公司 | JRE 杰瑞尔 | 中国 | 2013-07-08 | 教学 | 德元贷款
472 | 化学工程与工艺专业实验室 | 20164d0220 | 恒温水浴锅 | HH-4 | 加热功率800W，温控范围：室温-100℃，控温精度±0.1℃ | 2673.81 | 金坛市杰瑞尔电器有限公司 | JRE 杰瑞尔 | 中国 | 2013-07-08 | 教学 | 德元贷款
473 | 化学工程与工艺专业实验室 | 20164d0221 | 恒温水浴锅 | HH-4 | 加热功率800W，温控范围：室温-100℃，控温精度±0.1℃ | 2673.81 | 金坛市杰瑞尔电器有限公司 | JRE 杰瑞尔 | 中国 | 2013-07-08 | 教学 | 德元贷款
474 | 化学工程与工艺专业实验室 | 2014003385 | 恒温密闭超声波反应器 | BILON-1000D | 工作频率：22±1KHz | 40000 | 上海比朗仪器有限公司 | 上海比朗 | 中国 | 2013-07-12 | 教学 | 中央财政专项资金 | 祝琳华
475 | 化学工程与工艺专业实验室 | 20120900 | 恒温恒湿养护箱 | 40B | 温度20℃，湿度》95 | 3900 | 山东艾科仪器公司 |  | 中国 | 2012-06-01 | 科研 | 科研费 | 夏举佩
476 | 化学工程与工艺专业实验室 | 2014004191 | 恒温鼓风干燥箱 | DHG-9030A | 额定功率970W | 1680 | 上海齐欣科学仪器有限公司 | * | 中国 | 2014-09-17 | 科研 | 科研费 | 冯权莉
477 | 化学工程与工艺专业实验室 | 20072811 | 焊结渣性测定仪 | JX-2 | 媒样:3-6mm装样度400c | 13400 | 鹤壁华泰仪器仪表公司 |  | 中国 | 2007-09-01 | 教学 | 教学设备费 | 夏举佩
478 | 化学工程与工艺专业实验室 | 2014003382 | 管式气氛炉 | MXG1600-60 | 温度范围：RT～1600℃ | 24800 | 上海微行炉业有限公司 | 上海微行 | 中国 | 2013-07-12 | 教学 | 中央财政专项资金 | 蒋丽红
479 | 化学工程与工艺专业实验室 | 2014003383 | 管式气氛炉 | MXG1600-60 | 温度范围：RT～1600℃ | 24800 | 上海微行炉业有限公司 | 上海微行 | 中国 | 2013-07-12 | 教学 | 中央财政专项资金 | 蒋丽红
480 | 化学工程与工艺专业实验室 | 2017003212 | 管式炉 | TCGC1700-81 | 加热速率 | 21600 | 上海仝科电炉设备有限公司 | 仝科电炉 | 中国 | 2017-04-03 | 科研 | 科研费 | 夏举佩
481 | 化学工程与工艺专业实验室 | 20164d0202 | 管式电炉 | SRJX-2.5-13 | 炉膛尺寸：2-Φ22×180,最高温度1300 ℃ | 2566.85 | 上海圣科仪器设备有限公司/常州衡正电子仪器有限公司（代理） | 圣科 | 中国 | 2013-07-08 | 教学 | 德元贷款 | 司甜
482 | 化学工程与工艺专业实验室 | 20164d0203 | 管式电炉 | SRJX-2.5-13 | 炉膛尺寸：2-Φ22×180,最高温度1300 ℃ | 2566.85 | 上海圣科仪器设备有限公司/常州衡正电子仪器有限公司（代理） | 圣科 | 中国 | 2013-07-08 | 教学 | 德元贷款 | 司甜
483 | 化学工程与工艺专业实验室 | 20072800 | 固定床反应器 | GLA-A-1a | 反应器直径20mm 0.5KW | 122000 | 天大北洋化工仪器公司 |  | 中国 | 2007-09-01 | 教学 | 教学设备费 | 夏举佩
484 | 化学工程与工艺专业实验室 | 2011004801 | 鼓风干燥箱 | DHG-9140A | 2050W,136L | 2260 | 上海一恒科学仪器有限公司 |  | 中国 | 2011-11-01 | 教学 | 呈贡校区建设费 | 赵榆林
485 | 化学工程与工艺专业实验室 | 20120072 | 鼓风干燥箱 | DHG-9140A | * | 3800 | 上海普渡生化公司 |  | 中国 | 2012-01-01 | 科研 | 科研费 | 贾庆明
486 | 化学工程与工艺专业实验室 | 20130480 | 鼓风干燥箱 | GZX-9146MBE | 室温-300℃ | 3600 | 上海博讯实业公司 |  | 中国 | 2013-04-01 | 科研 | 科研费 | 祝琳华
487 | 化学工程与工艺专业实验室 | 2014000814 | 鼓风干燥箱 | 101A-2E | 220V,50Hz | 4200 | 上海实验仪器厂有限公司 | 双五金 | 中国 | 2013-11-22 | 科研 | 重点学科建设经费 | 蒋丽红
488 | 化学工程与工艺专业实验室 | 20164d0171 | 鼓风干燥箱 | 101-1B | 额定功率1.8Kw，最高温度250℃ | 2887.71 | 上海圣科仪器设备有限公司 | 圣科 | 中国 | 2013-07-08 | 教学 | 德元贷款
489 | 化学工程与工艺专业实验室 | 20164d0172 | 鼓风干燥箱 | 101-1B | 额定功率1.8Kw，最高温度250℃ | 2887.71 | 上海圣科仪器设备有限公司 | 圣科 | 中国 | 2013-07-08 | 教学 | 德元贷款
490 | 化学工程与工艺专业实验室 | 20164d0173 | 鼓风干燥箱 | 101-2B | 额定功率1.8Kw，最高温度250℃ | 2459.9 | 上海圣科仪器设备有限公司 | 圣科 | 中国 | 2013-07-08 | 教学 | 德元贷款
491 | 化学工程与工艺专业实验室 | 20164d0174 | 鼓风干燥箱 | 101-2B | 额定功率1.8Kw，最高温度250℃ | 2459.9 | 上海圣科仪器设备有限公司 | 圣科 | 中国 | 2013-07-08 | 教学 | 德元贷款
492 | 化学工程与工艺专业实验室 | 2014004516 | 格兰仕微波炉 | G70F23N1P-M8(S0) | 额定输入功率1200W（微波）微波输出功率700W | 1198 | 格兰仕集团有限公司 | 格兰仕 | 中国 | 2014-08-19 | 科研 | 科研费 | 夏举佩
493 | 化学工程与工艺专业实验室 | 2014003381 | 高粘度搅拌系统 | 欧洲之星+RW20 digital | 最大搅拌量 (H2O)：40 L | 16200 | 德国IKA广州仪科实验室技术有限公司 | 德国IKA广州 | 中国 | 2013-07-12 | 教学 | 中央财政专项资金 | 刘东辉
494 | 化学工程与工艺专业实验室 | 20061293 | 高压汽液平衡测定设备 | WHFSK-1L | 工作压力10MPa | 43200 | 威海自控反应釜公司 |  | 中国 | 2006-04-01 | 教学 | 重点学科建设经费 | 李沪萍
495 | 化学工程与工艺专业实验室 | 20120444 | 高压固结仪 | WG（GDG） | 砝码压力范围2.5-4000 | 7950 | 南京宁西土壤仪器公司 |  | 中国 | 2012-03-01 | 科研 | 科研费 | 夏举佩
496 | 化学工程与工艺专业实验室 | 20120841 | 高压汞灯 | GGZ250 | 250W，365nm | 1000 | 上海季光特种照明厂 |  | 中国 | 2012-06-01 | 科研 | 科研费 | 苏红莹
497 | 化学工程与工艺专业实验室 | 20120842 | 高压汞灯 | GGZ250 | 250W，365nm | 1000 | 上海季光特种照明厂 |  | 中国 | 2012-06-01 | 科研 | 科研费 | 苏红莹
498 | 化学工程与工艺专业实验室 | 20072799 | 高压反应器 | 20MP 2.5L | 压力20MPa温度-50-400 | 24800 | 威海恒达化工仪表厂 |  | 中国 | 2007-09-01 | 教学 | 教学设备费 | 夏举佩
499 | 化学工程与工艺专业实验室 | 20101045 | 高压反应釜 | PARR 4578 | 1.8L/2250W | 379000 | PARR公司 |  | 中国 | 2010-03-01 | 教学 | 教学设备费 | 赵文波
500 | 化学工程与工艺专业实验室 | 20164d0207 | 高温箱式炉 | SX-2.5-12 | 控温范围：100～1100 ℃； | 6203.23 | 上海圣科仪器设备有限公司/常州衡正电子仪器有限公司（代理） | 圣科 | 中国 | 2013-07-08 | 教学 | 德元贷款 | 梅毅
501 | 化学工程与工艺专业实验室 | 20075315 | 高温箱式电阻炉 | SSX-12-16 | 功率2KW 温度1600℃ | 31300 | 上海实研电炉有限公司 |  | 中国 | 2007-12-01 | 教学 | 教学设备费 | 夏举佩
502 | 化学工程与工艺专业实验室 | 20120905 | 高温箱式电阻炉 | SRJX-8-13 | 1300℃±5℃ | 6400 | 天津泰斯特仪器公司 |  | 中国 | 2012-06-01 | 科研 | 科研费 | 夏举佩
503 | 化学工程与工艺专业实验室 | 2011001112 | 高温台 | 6000*800*800 | 钢木结构 | 9600 | 昆明科奥特实验室设备有限公司 |  | 中国 | 2011-11-01 | 教学 | 呈贡校区建设费 | 夏举佩
504 | 化学工程与工艺专业实验室 | 2011001113 | 高温台 | 3600*800*800 | 钢木结构 | 5760 | 昆明科奥特实验室设备有限公司 |  | 中国 | 2011-11-01 | 教学 | 呈贡校区建设费 | 夏举佩
505 | 化学工程与工艺专业实验室 | 20154d0503 | 高温老化试验箱 | GW-401B | 400mm×500mm×500mm；温度范围：RT+10 ℃～200 ℃(300 ℃)； | 9625.7 | 西安德派生物科技有限公司 | 德派 | 中国 | 2013-07-08 | 教学 | 德元贷款 | 陈卓
506 | 化学工程与工艺专业实验室 | 2014003380 | 高温节能箱式电炉 | HY-1600B | 温度：1600℃ | 21600 | 洛阳恒宇实验电炉厂 | 洛阳恒宇 | 中国 | 2013-07-12 | 教学 | 中央财政专项资金 | 苏毅
507 | 化学工程与工艺专业实验室 | 20053024 | 高温管式电炉 | SK-2-12H/4D-11 | 1000℃ | 2070 | 沈阳节能电炉厂 |  | 中国 | 2005-01-01 | 科研 | 科研费 | 祝琳华
508 | 化学工程与工艺专业实验室 | 2015002835 | 高速台式离心机 | TGL-16C | 最高转速16000rpm电压220V频率50Hz功率145 | 7300 | 上海安亭科学仪器厂 | 飞鸽牌离心机 | 中国 | 2014-12-30 | 科研 | 重点学科建设经费 | 贾庆明
509 | 化学工程与工艺专业实验室 | 20120899 | 高精度电子天平 | BS224S | 量程0-200g | 10300 | 赛多利斯精密仪器公司 |  | 中国 | 2012-06-01 | 科研 | 科研费 | 周新涛
510 | 化学工程与工艺专业实验室 | 20081692 | 高纯氢钢瓶 | 99.999％ | 带钢瓶/减压阀 | 1660 | 昆明梅塞尔气体公司 |  | 中国 | 2008-05-01 | 教学 | 教学设备费 | 王平艳
511 | 化学工程与工艺专业实验室 | 20081690 | 高纯氮钢瓶 | 99.999％ | 带钢瓶/减压阀 | 1550 | 昆明梅塞尔气体公司 |  | 中国 | 2008-05-01 | 教学 | 教学设备费 | 王平艳
512 | 化学工程与工艺专业实验室 | 20081691 | 高纯氮钢瓶 | 99.999％ | 带钢瓶/减压阀 | 1550 | 昆明梅塞尔气体公司 |  | 中国 | 2008-05-01 | 教学 | 教学设备费 | 王平艳
513 | 化学工程与工艺专业实验室 | 20130652 | 钢瓶 | 30L | * | 1000 | 昆明梅塞尔气体公司 |  | 中国 | 2013-05-01 | 教学 | 教学设备费 | 贾愚
514 | 化学工程与工艺专业实验室 | 20130653 | 钢瓶 | 30L | * | 1000 | 昆明梅塞尔气体公司 |  | 中国 | 2013-05-01 | 教学 | 教学设备费 | 贾愚
515 | 化学工程与工艺专业实验室 | 20130654 | 钢瓶 | 40L | * | 1100 | 昆明梅塞尔气体公司 |  | 中国 | 2013-05-01 | 教学 | 教学设备费 | 贾愚
516 | 化学工程与工艺专业实验室 | 20074231 | 干燥箱 | DHG-92KOA | 内胆：600*500*750mm | 3400 | 上海一恒科技有限公司 |  | 中国 | 2007-10-01 | 教学 | 教学设备费 | 夏举佩
517 | 化学工程与工艺专业实验室 | 20074232 | 干燥箱 | DHG-92KOA | 内胆：600*500*750mm | 3400 | 上海一恒科技有限公司 |  | 中国 | 2007-10-01 | 教学 | 教学设备费 | 夏举佩
518 | 化学工程与工艺专业实验室 | 20121525 | 干燥箱 | DHG-9030A | 350*450*450mm | 1700 | 成都一科仪器公司 |  | 中国 | 2012-11-01 | 教学 | 教学设备费 | 苏红莹
519 | 化学工程与工艺专业实验室 | 80027582 | 干燥箱 | DHG-9240A | 工作尺寸:500*600*750 | 3700 | 上海一恒科技公司 |  | 中国 | 2008-12-01 | 教学 | 教学设备费 | 李沪萍
520 | 化学工程与工艺专业实验室 | 80027583 | 干燥箱 | DHG-9240A | 工作尺寸:500*600*750 | 3700 | 上海一恒科技公司 |  | 中国 | 2008-12-01 | 教学 | 教学设备费 | 蒋丽红
521 | 化学工程与工艺专业实验室 | 2014003376 | 干式涡旋真空泵 | DPH020 | 抽气速率:20m3/h | 18000 | 上海阿法帕真空设备有限公司 | 上海阿法帕 | 中国 | 2013-07-12 | 教学 | 中央财政专项资金 | 蒋丽红
522 | 化学工程与工艺专业实验室 | 2014003377 | 干式涡旋真空泵 | DPH020 | 抽气速率:20m3/h | 18000 | 上海阿法帕真空设备有限公司 | 上海阿法帕 | 中国 | 2013-07-12 | 教学 | 中央财政专项资金 | 贾庆明
523 | 化学工程与工艺专业实验室 | 2017003984 | 傅立叶变换红外光谱仪 | 布鲁克BRUKERTENSOR II | 光度准确度：优于0.1% | 370000 | BRUKER OPTIK GMBH(德国，布鲁克) | 布鲁克 | 德国 | 2015-11-26 | 科研 | 人才引进费 | 谢德龙
524 | 化学工程与工艺专业实验室 | 2013412640 | 复合气体分析仪 | NK1-GT-2000 | CO:0-20%;CO2：0-20%(体积分数) | 16000 | 深圳科尔诺电子科技有限公司 | 科尔诺 | 中国 | 2013-11-06 | 教学 | 科研费 | 夏举佩
525 | 化学工程与工艺专业实验室 | 2014003375 | 分析研磨机 | A11 | 研磨杯有效容积：80ml | 8000 | 德国IKA广州仪科实验室技术有限公司 | 德国IKA广州 | 中国 | 2013-07-12 | 教学 | 中央财政专项资金 | 罗康碧
526 | 化学工程与工艺专业实验室 | 20120912 | 分光光度计 | UV759 | 波长范围190-1100nm | 18500 | 上海悦丰仪器公司 |  | 中国 | 2012-06-01 | 科研 | 科研费 | 周新涛
527 | 化学工程与工艺专业实验室 | 2014004517 | 分光光度计 | UV-5500PC | AC110/220 60/50Hz 3.15A | 12480 | 上海精密仪表仪器有限公司 | CANY | 中国 | 2014-08-13 | 科研 | 科研费 | 夏举佩
528 | 化学工程与工艺专业实验室 | 20164d0198 | 分光光度计 | 722N | 分辨率0.000-1999 | 1925.14 | 上海奥谱勒仪器有限公司 | 奥普勒 | 中国 | 2013-07-08 | 教学 | 德元贷款
529 | 化学工程与工艺专业实验室 | 20164d0199 | 分光光度计 | 722N | 分辨率0.000-1999 | 1925.14 | 上海奥谱勒仪器有限公司 | 奥普勒 | 中国 | 2013-07-08 | 教学 | 德元贷款
530 | 化学工程与工艺专业实验室 | 20164d0200 | 分光光度计 | 722N | 分辨率0.000-1999 | 1925.14 | 上海奥谱勒仪器有限公司 | 奥普勒 | 中国 | 2013-07-08 | 教学 | 德元贷款
531 | 化学工程与工艺专业实验室 | 20164d0201 | 分光光度计 | 722N | 分辨率0.000-1999 | 1925.14 | 上海奥谱勒仪器有限公司 | 奥普勒 | 中国 | 2013-07-08 | 教学 | 德元贷款
532 | 化学工程与工艺专业实验室 | 11027319 | 反应釜 | 压力30MPa | 100ml | 9000 | 威海线源气成公司 |  | 中国 | 2011-12-01 | 科研 | 科研费 | 陕绍云
533 | 化学工程与工艺专业实验室 | 2017004321 | 二氧化硫减压阀 | 二氧化硫减压阀 | 气体：SO2/N2 1% | 1300 | 江苏方华阀门充灌设备有限公司 | 方华 | 中国 | 2015-10-13 | 科研 | 人才引进费 | 谢德龙
534 | 化学工程与工艺专业实验室 | 20053025 | 二氧化硫钢瓶 | 50公斤/瓶 | * | 2930 | 天津赛美特种气体公司 |  | 中国 | 2005-01-01 | 科研 | 科研费 | 祝琳华
535 | 化学工程与工艺专业实验室 | 20120909 | 鄂式破碎机 | 100*60 | 转速1400r/min | 4800 | 南昌仪器公司 |  | 中国 | 2012-06-01 | 科研 | 科研费 | 夏举佩
536 | 化学工程与工艺专业实验室 | 20093488 | 多组分油品分离设备 | AZGJ-2 | 塔釜体积5L,塔径200 | 192800 | 天津奥展科技公司 |  | 中国 | 2009-07-01 | 教学 | 教学设备费 | 夏举佩
537 | 化学工程与工艺专业实验室 | 20154d0505 | 多功能光化学反应仪器 | BL-GHX-V | 主体部分包括反应暗箱、汞灯电器控制器、氙灯电器控制器、玻璃反应器皿、光源、光化学反应仪专用搅拌器。 | 19251.41 | 西安德派生物科技有限公司 | 德派 | 中国 | 2013-07-08 | 教学 | 德元贷款 | 陈卓
538 | 化学工程与工艺专业实验室 | 20080473 | 电子天平 | FA1004B | 100g 万分之一 | 4030 | 上海越平科学仪器公司 |  | 中国 | 2008-03-01 | 科研 | 科研费 | 陕绍云
539 | 化学工程与工艺专业实验室 | 2014004642 | 电子天平 | BSA124S | 最大量程120g | 6000 | 赛多利斯科学仪器有限公司 | 赛多利斯 | 中国 | 2014-11-12 | 教学 | 科研费 | 廉培超
540 | 化学工程与工艺专业实验室 | 2015014817 | 电子天平 | MS1045 | 120g | 28000 | 梅特勒-托利多国际贸易(上海)有限公司 | 梅特勒-托利多 | 中国 | 2015-03-10 | 科研 | 重点学科建设经费 | 梅毅
541 | 化学工程与工艺专业实验室 | 2015014818 | 电子天平 | MS1045 | 120g | 28000 | 梅特勒-托利多国际贸易(上海)有限公司 | 梅特勒-托利多 | 中国 | 2015-03-10 | 科研 | 重点学科建设经费 | 梅毅
542 | 化学工程与工艺专业实验室 | 2015014822 | 电子天平 | YP20001 | 0-2000g | 1300 | 上海市百典仪器厂 | 百典 | 中国 | 2015-03-10 | 科研 | 重点学科建设经费 | 梅毅
543 | 化学工程与工艺专业实验室 | 2014003373 | 电子搅拌器 | RW20 digital | 搅拌量(H2O)：20 L,顶置式,数显型 | 6200 | 德国IKA广州仪科实验室技术有限公司 | 德国IKA广州 | 中国 | 2013-07-12 | 教学 | 中央财政专项资金 | 罗康碧
544 | 化学工程与工艺专业实验室 | 2014003374 | 电子搅拌器 | RW20 digital | 搅拌量(H2O)：20 L,顶置式,数显型 | 6200 | 德国IKA广州仪科实验室技术有限公司 | 德国IKA广州 | 中国 | 2013-07-12 | 教学 | 中央财政专项资金 | 罗康碧
545 | 化学工程与工艺专业实验室 | 19960620 | 电子分析天平 | AEL-160 | * | 12257 | 湖南仪器厂 |  | 中国 | 1996-09-01 | 教学 | 世行贷款 | 赵榆林
546 | 化学工程与工艺专业实验室 | 20072247 | 电子分析天平 | TB-214 | 量程210g,可读性0.1mg | 7760 | 北京赛多利斯仪器公司 |  | 中国 | 2007-09-01 | 教学 | 教学设备费 | 夏举佩
547 | 化学工程与工艺专业实验室 | 20072248 | 电子分析天平 | TB-214 | 量程210g,可读性0.1mg | 7760 | 北京赛多利斯仪器公司 |  | 中国 | 2007-09-01 | 教学 | 教学设备费 | 夏举佩
548 | 化学工程与工艺专业实验室 | 20072249 | 电子分析天平 | TB-214 | 量程210g,可读性0.1mg | 7760 | 北京赛多利斯仪器公司 |  | 中国 | 2007-09-01 | 教学 | 教学设备费 | 夏举佩
549 | 化学工程与工艺专业实验室 | 20072250 | 电子分析天平 | TB-214 | 量程210g,可读性0.1mg | 7760 | 北京赛多利斯仪器公司 |  | 中国 | 2007-09-01 | 教学 | 教学设备费 | 夏举佩
550 | 化学工程与工艺专业实验室 | 20091784 | 电子分析天平 | AL204-IC | 可读性0.1mg | 10800 | 梅特勒-托利多公司 |  | 中国 | 2009-05-01 | 教学 | 教学设备费 | 蒋丽红
551 | 化学工程与工艺专业实验室 | 20091785 | 电子分析天平 | AL204-IC | 可读性0.1mg | 10800 | 梅特勒-托利多公司 |  | 中国 | 2009-05-01 | 教学 | 教学设备费 | 李沪萍
552 | 化学工程与工艺专业实验室 | 20164d0210 | 电子分析天平 | FA2104N | 量程：210 g，可读性：0.1 mg | 2459.9 | 常州衡正电子仪器有限公司 | 衡正 | 中国 | 2013-07-08 | 教学 | 德元贷款 | 梅毅
553 | 化学工程与工艺专业实验室 | 20164d0211 | 电子分析天平 | FA2104N | 量程：210 g，可读性：0.1 mg | 2459.9 | 常州衡正电子仪器有限公司 | 衡正 | 中国 | 2013-07-08 | 教学 | 德元贷款 | 蒋丽红
554 | 化学工程与工艺专业实验室 | 20164d0212 | 电子分析天平 | FA2104N | 量程：210 g，可读性：0.1 mg | 2459.9 | 常州衡正电子仪器有限公司 | 衡正 | 中国 | 2013-07-08 | 教学 | 德元贷款 | 罗康碧
555 | 化学工程与工艺专业实验室 | 20164d0213 | 电子分析天平 | FA2104N | 量程：210 g，可读性：0.1 mg | 2459.9 | 常州衡正电子仪器有限公司 | 衡正 | 中国 | 2013-07-08 | 教学 | 德元贷款 | 贾庆明
556 | 化学工程与工艺专业实验室 | 2014003369 | 电子防潮柜 | HE-157 | 箱内容量165升 | 3800 | 汉唐电子（上海）有限公司 | 汉唐电子 | 中国 | 2013-07-12 | 教学 | 中央财政专项资金 | 苏毅
557 | 化学工程与工艺专业实验室 | 2014003370 | 电子防潮柜 | HE-157 | 箱内容量165升 | 3800 | 汉唐电子（上海）有限公司 | 汉唐电子 | 中国 | 2013-07-12 | 教学 | 中央财政专项资金 | 苏毅
558 | 化学工程与工艺专业实验室 | 20082616 | 电液式抗折抗压试验机 | TYA-300C | 30T | 22500 | 无锡新路达仪器公司 |  | 中国 | 2008-08-01 | 科研 | 科研费 | 夏举佩
559 | 化学工程与工艺专业实验室 | 20082617 | 电液式抗折抗压试验机 | TYA-100C | 10T | 22000 | 无锡新路达仪器公司 |  | 中国 | 2008-08-01 | 科研 | 科研费 | 夏举佩
560 | 化学工程与工艺专业实验室 | 2017004319 | 电热系数测定仪 | DRXF-I/300 | 测量准确度：±3% | 70000 | 北京冠测精电仪器设备有限公司 | 冠测 | 中国 | 2015-10-13 | 科研 | 人才引进费 | 谢德龙
561 | 化学工程与工艺专业实验室 | 2015014814 | 电热恒温振荡水槽 | DKZ-2B | 30r/min-150r/min | 5200 | 上海一恒科学仪器有限公司 | 一恒 | 中国 | 2015-03-10 | 科研 | 重点学科建设经费 | 梅毅
562 | 化学工程与工艺专业实验室 | 2011008931 | 电热恒温水槽 | DK-80 | 功率：750W | 1050 | 金坛市双捷实验仪器厂 |  | 中国 | 2011-12-01 | 教学 | 呈贡校区建设费 | 夏举佩
563 | 化学工程与工艺专业实验室 | 2015014816 | 电热鼓风干燥箱 | DHG-9140A | 2050W/136L | 2950 | 上海一恒科学仪器有限公司 | 一恒 | 中国 | 2015-03-10 | 科研 | 重点学科建设经费 | 梅毅
564 | 化学工程与工艺专业实验室 | 20164d0181 | 电热鼓风干燥箱 | 101-3B | 额定功率4Kw，最高温度250℃，尺寸50×60×75 | 2780.76 | 上海圣科仪器设备有限公司 | 圣科 | 中国 | 2013-07-08 | 教学 | 德元贷款
565 | 化学工程与工艺专业实验室 | 20164d0182 | 电热鼓风干燥箱 | 101-3B | 额定功率4Kw，最高温度250℃，尺寸50×60×75 | 2780.76 | 上海圣科仪器设备有限公司 | 圣科 | 中国 | 2013-07-08 | 教学 | 德元贷款
566 | 化学工程与工艺专业实验室 | 20164d0183 | 电热鼓风干燥箱 | 101-3B | 额定功率4Kw，最高温度250℃，尺寸50×60×75 | 2780.76 | 上海圣科仪器设备有限公司 | 圣科 | 中国 | 2013-07-08 | 教学 | 德元贷款
567 | 化学工程与工艺专业实验室 | 20164d0184 | 电热鼓风干燥箱 | 101-3B | 额定功率4Kw，最高温度250℃，尺寸50×60×75 | 2780.76 | 上海圣科仪器设备有限公司 | 圣科 | 中国 | 2013-07-08 | 教学 | 德元贷款
568 | 化学工程与工艺专业实验室 | 20164d0185 | 电热鼓风干燥箱 | 101-3B | 额定功率4Kw，最高温度250℃，尺寸50×60×75 | 2780.76 | 上海圣科仪器设备有限公司 | 圣科 | 中国 | 2013-07-08 | 教学 | 德元贷款
569 | 化学工程与工艺专业实验室 | 20164d0186 | 电热鼓风干燥箱 | 101-3B | 额定功率4Kw，最高温度250℃，尺寸50×60×75 | 2780.76 | 上海圣科仪器设备有限公司 | 圣科 | 中国 | 2013-07-08 | 教学 | 德元贷款
570 | 化学工程与工艺专业实验室 | 2014003367 | 电化学石英晶体微天平 | CHI400C | 电位范围： -10V～+10V | 48000 | 上海辰华仪器有限公司 | 上海辰华 | 中国 | 2013-07-12 | 教学 | 中央财政专项资金 | 唐辉
571 | 化学工程与工艺专业实验室 | 20074556 | 电化学工作站 | CHI650C | 一般电化学实验可运行 | 47940 | 上海辰华仪器公司 |  | 中国 | 2007-11-01 | 教学 | 教学设备费 | 贾庆明
572 | 化学工程与工艺专业实验室 | 2014003467 | 电化学工作站 | ZF－100 | 控制电位：－8V—8V；输出电流：0—1A | 14000 | 上海正方电子电器有限公司 | 正方 | 中国 | 2014-09-10 | 科研 | 科研费 | 廉培超
573 | 化学工程与工艺专业实验室 | 20164d0239 | 电动搅拌器 | JJ-1 | 电源：220V-52Hz | 1336.9 | 金坛市杰瑞尔电器有限公司 | 杰瑞尔 | 中国 | 2013-07-08 | 教学 | 德元贷款
574 | 化学工程与工艺专业实验室 | 20164d0240 | 电动搅拌器 | JJ-1 | 电源：220V-52Hz | 1336.9 | 金坛市杰瑞尔电器有限公司 | 杰瑞尔 | 中国 | 2013-07-08 | 教学 | 德元贷款
575 | 化学工程与工艺专业实验室 | 20164d0241 | 电动搅拌器 | JJ-1 | 电源：220V-52Hz | 1336.9 | 金坛市杰瑞尔电器有限公司 | 杰瑞尔 | 中国 | 2013-07-08 | 教学 | 德元贷款
576 | 化学工程与工艺专业实验室 | 20164d0242 | 电动搅拌器 | JJ-1 | 电源：220V-52Hz | 1336.9 | 金坛市杰瑞尔电器有限公司 | 杰瑞尔 | 中国 | 2013-07-08 | 教学 | 德元贷款
577 | 化学工程与工艺专业实验室 | 20164d0243 | 电动搅拌器 | JJ-1 | 电源：220V-52Hz | 1336.9 | 金坛市杰瑞尔电器有限公司 | 杰瑞尔 | 中国 | 2013-07-08 | 教学 | 德元贷款
578 | 化学工程与工艺专业实验室 | 20164d0244 | 电动搅拌器 | JJ-1 | 电源：220V-52Hz | 1336.9 | 金坛市杰瑞尔电器有限公司 | 杰瑞尔 | 中国 | 2013-07-08 | 教学 | 德元贷款
579 | 化学工程与工艺专业实验室 | 20164d0245 | 电动搅拌器 | JJ-1 | 电源：220V-52Hz | 1336.9 | 金坛市杰瑞尔电器有限公司 | 杰瑞尔 | 中国 | 2013-07-08 | 教学 | 德元贷款
580 | 化学工程与工艺专业实验室 | 20164d0246 | 电动搅拌器 | JJ-1 | 电源：220V-52Hz | 1336.9 | 金坛市杰瑞尔电器有限公司 | 杰瑞尔 | 中国 | 2013-07-08 | 教学 | 德元贷款
581 | 化学工程与工艺专业实验室 | 20164d0247 | 电动搅拌机 | JJ-1 | 电源：220V-50Hz | 1336.9 | 金坛市杰瑞尔电器有限公司 | 杰瑞尔 | 中国 | 2013-07-08 | 教学 | 德元贷款
582 | 化学工程与工艺专业实验室 | 20164d0248 | 电动搅拌机 | JJ-1 | 电源：220V-50Hz | 1336.9 | 金坛市杰瑞尔电器有限公司 | 杰瑞尔 | 中国 | 2013-07-08 | 教学 | 德元贷款
583 | 化学工程与工艺专业实验室 | 20164d0249 | 电动搅拌机 | JJ-1 | 电源：220V-50Hz | 1336.9 | 金坛市杰瑞尔电器有限公司 | 杰瑞尔 | 中国 | 2013-07-08 | 教学 | 德元贷款
584 | 化学工程与工艺专业实验室 | 20164d0250 | 电动搅拌机 | JJ-1 | 电源：220V-50Hz | 1336.9 | 金坛市杰瑞尔电器有限公司 | 杰瑞尔 | 中国 | 2013-07-08 | 教学 | 德元贷款
585 | 化学工程与工艺专业实验室 | 20164d0253 | 电冰箱 | BCD-228WSV | 电源：220V-52Hz、容量39×74×117 | 3956.16 | 海尔集团 | 海尔 | 中国 | 2013-07-08 | 教学 | 德元贷款
586 | 化学工程与工艺专业实验室 | 19950393 | 电冰柜 | 卧式 | 188L | 2150 | 昆明兰花冰箱厂 |  | 中国 | 1995-10-01 | 教学 | 教学设备费 | 赵榆林
587 | 化学工程与工艺专业实验室 | 20001046 | 低温冷却液循环泵 | DLSB-口 | 5度-20度 | 12032 | 郑州长城科工贸公司 |  | 中国 | 2000-10-01 | 教学 | 教学设备费 | 赵榆林
588 | 化学工程与工艺专业实验室 | 2014003365 | 低温恒温循环器 | DL-4005 | 冷槽容积：5L | 10000 | 上海比朗仪器有限公司 | 上海比朗 | 中国 | 2013-07-12 | 教学 | 中央财政专项资金 | 蒋丽红
589 | 化学工程与工艺专业实验室 | 2014003366 | 低温恒温循环器 | DL-4005 | 冷槽容积：5L | 10000 | 上海比朗仪器有限公司 | 上海比朗 | 中国 | 2013-07-12 | 教学 | 中央财政专项资金 | 蒋丽红
590 | 化学工程与工艺专业实验室 | 2014003363 | 低温恒温槽 | PSL-1400 | 温度范围：-40℃～0℃ | 29000 | 上海爱朗仪器有限公司 | 上海爱朗 | 中国 | 2013-07-12 | 教学 | 中央财政专项资金 | 蒋丽红
591 | 化学工程与工艺专业实验室 | 2014003364 | 低温恒温槽 | PSL-1400 | 温度范围：-40℃～0℃ | 29000 | 上海爱朗仪器有限公司 | 上海爱朗 | 中国 | 2013-07-12 | 教学 | 中央财政专项资金 | 蒋丽红
592 | 化学工程与工艺专业实验室 | 2014003435 | 低温等离子体处理仪 | DT-01 | 腔体容积：4L,不含真空泵 | 59400 | 苏州市奥普斯等离子体科技有限公司 | 苏州奥普斯 | 中国 | 2013-07-12 | 教学 | 中央财政专项资金 | 唐辉
593 | 化学工程与工艺专业实验室 | 20070400 | 低速离心机 | LD4-2A | * | 5100 | 北京离心机厂 |  | 中国 | 2007-03-01 | 科研 | 科研费 | 祝琳华
594 | 化学工程与工艺专业实验室 | 2017004331 | 氮气减压阀 | 方华氮气减压阀 | 压力表：25Mpa/0.6Mpa | 1000 | 江苏方华阀门充灌设备有限公司 | 方华 | 中国 | 2015-10-13 | 科研 | 人才引进费 | 谢德龙
595 | 化学工程与工艺专业实验室 | 19990398 | 单相精密交流稳压器 | YS81 | 5KVA | 2250 | 宜昌电工仪器厂 |  | 中国 | 1999-01-01 | 教学 | 教学设备费 | 赵榆林
596 | 化学工程与工艺专业实验室 | 19990282 | 单相精度交流稳压器 | YS81 | 5KVA | 2250 | 宜昌电工仪器厂 |  | 中国 | 1999-01-01 | 教学 | 教学设备费 | 赵榆林
597 | 化学工程与工艺专业实验室 | 2011001142 | 单水池柜 | 1200*750*800 | 钢木结构 | 1730 | 昆明科奥特实验室设备有限公司 |  | 中国 | 2011-11-01 | 教学 | 呈贡校区建设费 | 夏举佩
598 | 化学工程与工艺专业实验室 | 2011001143 | 单水池柜 | 1200*750*800 | 钢木结构 | 1730 | 昆明科奥特实验室设备有限公司 |  | 中国 | 2011-11-01 | 教学 | 呈贡校区建设费 | 夏举佩
599 | 化学工程与工艺专业实验室 | 2011001369 | 单水池柜 | 900*750*800 | 钢木结构 | 1520 | 昆明科奥特实验室设备有限公司 |  | 中国 | 2011-11-01 | 教学 | 呈贡校区建设费 | 贾庆明
600 | 化学工程与工艺专业实验室 | 20080472 | 单管式电炉 | SK-2-13 | 1300℃ | 2650 | 沪南电炉烘箱厂 |  | 中国 | 2008-03-01 | 科研 | 科研费 | 陕绍云
601 | 化学工程与工艺专业实验室 | 11024781 | 单点加热磁力搅拌器 | MS10 | 最大搅拌量15L | 3920 | IKA公司 |  | 德国 | 2011-09-01 | 教学 | 呈贡校区建设费 | 赵榆林
602 | 化学工程与工艺专业实验室 | 11024780 | 单道可调移液器 | 200-1000ul | 连续可调 | 2100 | 吉尔森公司 |  | 法国 | 2011-09-01 | 教学 | 呈贡校区建设费 | 赵榆林
603 | 化学工程与工艺专业实验室 | 20154d0500 | 大容量离心机 | TG16-WS | 转速：0～16000转/min，离心管容积：6×50 mL。 | 6705.91 | 湖南赛特湘仪离心机仪器有限公司 | 卢湘仪 | 中国 | 2013-07-08 | 教学 | 德元贷款 | 王平艳
604 | 化学工程与工艺专业实验室 | 2016001795 | 打印机 | 富士施乐M268DW | A4、自动双面打印、600×600dpi | 1500 | 富士施乐中国公司 | 富士施乐 | 中国 | 2016-02-02 | 教学 | 重点学科建设经费 | 蒋丽红
605 | 化学工程与工艺专业实验室 | 20164d0252 | 催化剂成型及挤出装置 | TBL-2 | 电源：220V-52Hz | 4598.95 | 天津津大莱博科技有限公司 | 津大莱博 | 中国 | 2013-07-08 | 教学 | 德元贷款
606 | 化学工程与工艺专业实验室 | 2014003361 | 催化剂表征与评价系统 | BAD-WFS2 | 原料配4条气路，2条液路 | 586000 | 北京彼奥德电子技术有限公司 | 北京彼奥德 | 中国 | 2013-07-12 | 教学 | 中央财政专项资金 | 祝琳华
607 | 化学工程与工艺专业实验室 | 11027240 | 磁力搅拌器 | DF-101S | 2600转/分，600W | 1480 | 金坛科析仪器公司 |  | 中国 | 2011-11-01 | 科研 | 科研费 | 祝琳华
608 | 化学工程与工艺专业实验室 | 2015013943 | 磁力搅拌器 | RT5 P S25 | 0.4L/0-1000rpm | 11690 | 艾卡（广州）仪器设备有限公司 | IKA | 中国 | 2015-06-23 | 科研 | 重点学科建设经费 | 梅毅
609 | 化学工程与工艺专业实验室 | 2015013944 | 磁力搅拌器 | RET B S025 | 20L/0-1500rpm | 7930 | 艾卡（广州）仪器设备有限公司 | IKA | 中国 | 2015-06-23 | 科研 | 重点学科建设经费 | 梅毅
610 | 化学工程与工艺专业实验室 | 2014003360 | 磁力反应釜 | GSHA-2 | 工作压力：10MPa | 18000 | 威海鹏威精密仪器有限公司 | 威海鹏威 | 中国 | 2013-07-12 | 教学 | 中央财政专项资金 | 苏毅
611 | 化学工程与工艺专业实验室 | 11024783 | 超声波清洗仪 | KQ3200DB | 功率：400W | 2380 | 昆山超声波仪器公司 |  | 中国 | 2011-09-01 | 教学 | 呈贡校区建设费 | 赵榆林
612 | 化学工程与工艺专业实验室 | 2014003358 | 超声波清洗仪 | SK8210 HP | 工作频率：53KHz | 7800 | 上海科导超声仪器有限公司 | 上海科导 | 中国 | 2013-07-12 | 教学 | 中央财政专项资金 | 蒋丽红
613 | 化学工程与工艺专业实验室 | 2014003359 | 超声波清洗仪 | SK8210 HP | 工作频率：53KHz | 7800 | 上海科导超声仪器有限公司 | 上海科导 | 中国 | 2013-07-12 | 教学 | 中央财政专项资金 | 蒋丽红
614 | 化学工程与工艺专业实验室 | 2013414195 | 超声波清洗器 | KQ2200DE | 超声工作频率40kHz | 1710 | 昆山市超声仪器有限公司 | 昆山 | 中国 | 2013-09-18 | 科研 | 科研费 | 廉培超
615 | 化学工程与工艺专业实验室 | 2014000810 | 超声波清洗器 | KQ-3200 | 220v,50Hz | 1950 | 东莞市科桥超声波设备有限公司 | 科桥 | 中国 | 2013-11-12 | 科研 | 重点学科建设经费 | 蒋丽红
616 | 化学工程与工艺专业实验室 | 2014000811 | 超声波清洗器 | 350D | 220V,350W | 4800 | 东莞市科桥超声波设备有限公司 | 科桥 | 中国 | 2013-11-12 | 科研 | 重点学科建设经费 | 蒋丽红
617 | 化学工程与工艺专业实验室 | 2015014819 | 超声波清洗器 | SK3300HP | 53KHz，180w | 2680 | 上海科学超声仪器有限公司 | 科学 | 中国 | 2015-03-10 | 科研 | 重点学科建设经费 | 梅毅
618 | 化学工程与工艺专业实验室 | 20164d0208 | 超声波清洗器 | ds-7510dt | 电源：220V-50Hz | 1711.24 | 上海生析超声仪器有限公司 | 生析 | 中国 | 2013-07-08 | 教学 | 德元贷款
619 | 化学工程与工艺专业实验室 | 20164d0209 | 超声波清洗器 | ds-7510dt | 电源：220V-50Hz | 1711.24 | 上海生析超声仪器有限公司 | 生析 | 中国 | 2013-07-08 | 教学 | 德元贷款
620 | 化学工程与工艺专业实验室 | 2014003356 | 超级恒温油槽 | CY20 | 温度范围：室温～300℃ | 4800 | 上海博迅实业有限公司 | 上海博迅 | 中国 | 2013-07-12 | 教学 | 中央财政专项资金 | 罗康碧
621 | 化学工程与工艺专业实验室 | 2014003357 | 超级恒温油槽 | CY20 | 温度范围：室温～300℃ | 4800 | 上海博迅实业有限公司 | 上海博迅 | 中国 | 2013-07-12 | 教学 | 中央财政专项资金 | 罗康碧
622 | 化学工程与工艺专业实验室 | 11024784 | 超级恒温器 | HH-601 | 室温-99.9℃ | 1460 | 金坛科析仪器公司 |  | 中国 | 2011-09-01 | 教学 | 呈贡校区建设费 | 赵榆林
623 | 化学工程与工艺专业实验室 | 80027580 | 超级恒温器 | 501A | 加热功率：1.5KW | 2200 | 上海实验仪器厂 |  | 中国 | 2008-12-01 | 教学 | 教学设备费 | 李沪萍
624 | 化学工程与工艺专业实验室 | 80027581 | 超级恒温器 | 501A | 加热功率：1.5KW | 2200 | 上海实验仪器厂 |  | 中国 | 2008-12-01 | 教学 | 教学设备费 | 李沪萍
625 | 化学工程与工艺专业实验室 | 2014003354 | 超高速离心机 | H1650-W | 转速/分:启动Start～16500转 | 3600 | 湖南湘仪离心机仪器有限公司 | 湖南湘仪 | 中国 | 2013-07-12 | 教学 | 中央财政专项资金 | 蒋丽红
626 | 化学工程与工艺专业实验室 | 2014003355 | 超高速离心机 | H1650-W | 转速/分:启动Start～16500转 | 3600 | 湖南湘仪离心机仪器有限公司 | 湖南湘仪 | 中国 | 2013-07-12 | 教学 | 中央财政专项资金 | 蒋丽红
627 | 化学工程与工艺专业实验室 | 20074590 | 超纯水机 | AKSW-V-15 | 出水量15人/小时 | 18000 | 成都唐氏康宁科技公司 |  | 中国 | 2007-11-01 | 教学 | 教学设备费 | 张恒
628 | 化学工程与工艺专业实验室 | 20120911 | 超纯水机 | 20L/H | 取水流速1-2升/分钟 | 12500 | 青岛佳诺实验设备公司 |  | 中国 | 2012-06-01 | 科研 | 科研费 | 周新涛
629 | 化学工程与工艺专业实验室 | 2014002146 | 超纯水机 | 75G | 超纯水出水最高能达到18兆欧以上 | 1780 | 美国史密斯 | 史密斯系列 | 中国 | 2014-04-26 | 科研 | 科研费 | 廉培超
630 | 化学工程与工艺专业实验室 | 20058482 | 差热分析仪 | CRY-2P | 升温速率1-20℃/min | 63000 | 上海精密科学仪器公司 |  | 中国 | 2005-12-01 | 教学 | 重点学科建设经费 | 罗康碧
631 | 化学工程与工艺专业实验室 | 2014003350 | 玻璃反应釜 | TFD-0.5 | 反应釜规格：0.5L | 6000 | 西安太康生物科技有限公司 | 西安太康 | 中国 | 2013-07-12 | 教学 | 中央财政专项资金 | 蒋丽红
632 | 化学工程与工艺专业实验室 | 2014003351 | 玻璃反应釜 | TFD-0.5 | 反应釜规格：0.5L | 6000 | 西安太康生物科技有限公司 | 西安太康 | 中国 | 2013-07-12 | 教学 | 中央财政专项资金 | 蒋丽红
633 | 化学工程与工艺专业实验室 | 2014003352 | 玻璃反应釜 | TFD-0.5 | 反应釜规格：0.5L | 6000 | 西安太康生物科技有限公司 | 西安太康 | 中国 | 2013-07-12 | 教学 | 中央财政专项资金 | 蒋丽红
634 | 化学工程与工艺专业实验室 | 2014003353 | 玻璃反应釜 | TFD-0.5 | 反应釜规格：0.5L | 6000 | 西安太康生物科技有限公司 | 西安太康 | 中国 | 2013-07-12 | 教学 | 中央财政专项资金 | 蒋丽红
635 | 化学工程与工艺专业实验室 | 2015003755 | 玻璃反应釜 | RAT-3 | 3L,90W,50-1300r/min | 4400 | 无锡申科生物技术有限公司 | 申科 | 中国 | 2015-04-15 | 科研 | 重点学科建设经费 | 梅毅
636 | 化学工程与工艺专业实验室 | 20072231 | 冰箱 | 荣事达BCD-2062R | * | 2298 | 荣事达电冰箱有限公司 |  | 中国 | 2007-09-01 | 科研 | 科研费 | 贾庆明
637 | 化学工程与工艺专业实验室 | 20130780 | 冰箱 | 荣事达 BC-90M | 0-10℃ | 1280 | 合肥荣事达电冰箱公司 |  | 中国 | 2013-05-01 | 科研 | 科研费 | 祝琳华
638 | 化学工程与工艺专业实验室 | 80025869 | 冰箱 | 伊莱克斯BCD-251VI | +2℃--+10℃ | 3290 | 伊莱克斯电器公司 |  | 中国 | 2008-11-01 | 科研 | 科研费 | 唐辉
639 | 化学工程与工艺专业实验室 | 2013414194 | 便携式天平 | HCB123 | 最大承重120 | 1390 | 艾德姆衡器有限公司 | 艾德姆 | 中国 | 2013-09-18 | 科研 | 科研费 | 廉培超
640 | 化学工程与工艺专业实验室 | 2011001111 | 边实验台2套水 | 6500*750*800 | 钢木结构 | 11300 | 昆明科奥特实验室设备有限公司 |  | 中国 | 2011-11-01 | 教学 | 呈贡校区建设费 | 夏举佩
641 | 化学工程与工艺专业实验室 | 2011001110 | 边实验台1套水 | 2400*750*800 | 钢木结构 | 3004 | 昆明科奥特实验室设备有限公司 |  | 中国 | 2011-11-01 | 教学 | 呈贡校区建设费 | 夏举佩
642 | 化学工程与工艺专业实验室 | 2011001061 | 边实验台 | 3000*750*800 | 钢木结构 | 3180 | 昆明科奥特实验室设备有限公司 |  | 中国 | 2011-11-01 | 教学 | 呈贡校区建设费 | 夏举佩
643 | 化学工程与工艺专业实验室 | 2011001062 | 边实验台 | 3000*750*800 | 钢木结构 | 3180 | 昆明科奥特实验室设备有限公司 |  | 中国 | 2011-11-01 | 教学 | 呈贡校区建设费 | 夏举佩
644 | 化学工程与工艺专业实验室 | 2011001063 | 边实验台 | 3000*750*800 | 钢木结构 | 3180 | 昆明科奥特实验室设备有限公司 |  | 中国 | 2011-11-01 | 教学 | 呈贡校区建设费 | 夏举佩
645 | 化学工程与工艺专业实验室 | 2011001065 | 边实验台 | 3600*750*800 | 钢木结构 | 3816 | 昆明科奥特实验室设备有限公司 |  | 中国 | 2011-11-01 | 教学 | 呈贡校区建设费 | 夏举佩
646 | 化学工程与工艺专业实验室 | 2011001066 | 边实验台 | 3580*750*800 | 钢木结构 | 3816 | 昆明科奥特实验室设备有限公司 |  | 中国 | 2011-11-01 | 教学 | 呈贡校区建设费 | 夏举佩
647 | 化学工程与工艺专业实验室 | 2011001070 | 边实验台 | 4500*750*800 | 钢木结构 | 4770 | 昆明科奥特实验室设备有限公司 |  | 中国 | 2011-11-01 | 教学 | 呈贡校区建设费 | 夏举佩
648 | 化学工程与工艺专业实验室 | 2011001072 | 边实验台 | 8600*750*800 | 钢木结构 | 11096 | 昆明科奥特实验室设备有限公司 |  | 中国 | 2011-11-01 | 教学 | 呈贡校区建设费 | 夏举佩
649 | 化学工程与工艺专业实验室 | 2011001074 | 边实验台 | 1900*750*800 | 钢木结构 | 2014 | 昆明科奥特实验室设备有限公司 |  | 中国 | 2011-11-01 | 教学 | 呈贡校区建设费 | 夏举佩
650 | 化学工程与工艺专业实验室 | 2011001075 | 边实验台 | 1800*750*800 | 钢木结构 | 1908 | 昆明科奥特实验室设备有限公司 |  | 中国 | 2011-11-01 | 教学 | 呈贡校区建设费 | 夏举佩
651 | 化学工程与工艺专业实验室 | 2011001076 | 边实验台 | 1800*750*800 | 钢木结构 | 1908 | 昆明科奥特实验室设备有限公司 |  | 中国 | 2011-11-01 | 教学 | 呈贡校区建设费 | 夏举佩
652 | 化学工程与工艺专业实验室 | 2011001077 | 边实验台 | 1500*750*800 | 钢木结构 | 2310 | 昆明科奥特实验室设备有限公司 |  | 中国 | 2011-11-01 | 教学 | 呈贡校区建设费 | 夏举佩
653 | 化学工程与工艺专业实验室 | 2011001078 | 边实验台 | 1500*750*800 | 钢木结构 | 2310 | 昆明科奥特实验室设备有限公司 |  | 中国 | 2011-11-01 | 教学 | 呈贡校区建设费 | 夏举佩
654 | 化学工程与工艺专业实验室 | 2011001079 | 边实验台 | 1500*750*800 | 钢木结构 | 2310 | 昆明科奥特实验室设备有限公司 |  | 中国 | 2011-11-01 | 教学 | 呈贡校区建设费 | 夏举佩
655 | 化学工程与工艺专业实验室 | 2011001080 | 边实验台 | 1500*750*800 | 钢木结构 | 2310 | 昆明科奥特实验室设备有限公司 |  | 中国 | 2011-11-01 | 教学 | 呈贡校区建设费 | 夏举佩
656 | 化学工程与工艺专业实验室 | 2011001081 | 边实验台 | 1500*750*800 | 钢木结构 | 2310 | 昆明科奥特实验室设备有限公司 |  | 中国 | 2011-11-01 | 教学 | 呈贡校区建设费 | 夏举佩
657 | 化学工程与工艺专业实验室 | 2011001082 | 边实验台 | 1500*750*800 | 钢木结构 | 2310 | 昆明科奥特实验室设备有限公司 |  | 中国 | 2011-11-01 | 教学 | 呈贡校区建设费 | 夏举佩
658 | 化学工程与工艺专业实验室 | 2011001083 | 边实验台 | 1500*750*800 | 钢木结构 | 2310 | 昆明科奥特实验室设备有限公司 |  | 中国 | 2011-11-01 | 教学 | 呈贡校区建设费 | 夏举佩
659 | 化学工程与工艺专业实验室 | 2011001084 | 边实验台 | 1500*750*800 | 钢木结构 | 2310 | 昆明科奥特实验室设备有限公司 |  | 中国 | 2011-11-01 | 教学 | 呈贡校区建设费 | 夏举佩
660 | 化学工程与工艺专业实验室 | 2011001085 | 边实验台 | 1500*750*800 | 钢木结构 | 2310 | 昆明科奥特实验室设备有限公司 |  | 中国 | 2011-11-01 | 教学 | 呈贡校区建设费 | 夏举佩
661 | 化学工程与工艺专业实验室 | 2011001086 | 边实验台 | 1500*750*800 | 钢木结构 | 2310 | 昆明科奥特实验室设备有限公司 |  | 中国 | 2011-11-01 | 教学 | 呈贡校区建设费 | 夏举佩
662 | 化学工程与工艺专业实验室 | 2011001087 | 边实验台 | 1500*750*800 | 钢木结构 | 2310 | 昆明科奥特实验室设备有限公司 |  | 中国 | 2011-11-01 | 教学 | 呈贡校区建设费 | 夏举佩
663 | 化学工程与工艺专业实验室 | 11027241 | 笔记本电脑 | 苹果iPad2 MC770CH/A | 512M/32G/9.7" | 4970 | 苹果电脑公司 |  | 美国 | 2011-11-01 | 科研 | 科研费 | 祝琳华
664 | 化学工程与工艺专业实验室 | 11027298 | 笔记本电脑 | 联想 G470 | i5/2G/500G | 8030 | 联想集团公司 |  | 中国 | 2011-12-01 | 科研 | 科研费 | 陕绍云
665 | 化学工程与工艺专业实验室 | 11027659 | 笔记本电脑 | 索尼SD27 | 2G/300G/13" | 6700 | 索尼公司 |  | 中国 | 2011-12-01 | 科研 | 科研费 | 祝琳华
666 | 化学工程与工艺专业实验室 | 20045375 | 笔记本电脑 | 戴尔D600 | 1.6G/512M/14" | 11000 | 戴尔公司 |  | 美国 | 2004-12-01 | 科研 | 科研费 | 祝琳华
667 | 化学工程与工艺专业实验室 | 20070724 | 笔记本电脑 | 联想昭阳E290G | 1.6G/512M/60G/14.1" | 5930 | 联想集团公司 |  | 中国 | 2007-04-01 | 科研 | 科研费 | 刘东辉
668 | 化学工程与工艺专业实验室 | 20072230 | 笔记本电脑 | 华硕A6TSenes | TL50/80G/512M | 6500 | 华硕电脑公司 |  | 中国 | 2007-09-01 | 科研 | 科研费 | 贾庆明
669 | 化学工程与工艺专业实验室 | 20105992 | 笔记本电脑 | ThinkPad 2842-EVC | 酷睿2双核/2G/320G | 5240 | 联想集团公司 |  | 中国 | 2010-11-01 | 科研 | 科研费 | 苏毅
670 | 化学工程与工艺专业实验室 | 20107155 | 笔记本电脑 | ThinkPad 0578-A73 | i3/2G/250G/14" | 4350 | 联想集团公司 |  | 中国 | 2010-12-01 | 科研 | 科研费 | 贾庆明
671 | 化学工程与工艺专业实验室 | 20121524 | 笔记本电脑 | Aspire 4552G-P362G | AMD/2G/500G/14寸 | 3750 | 宏基电脑公司 |  | 中国 | 2012-11-01 | 教学 | 教学设备费 | 苏红莹
672 | 化学工程与工艺专业实验室 | 20121663 | 笔记本电脑 | 联想昭阳K27 | i3-2550/2G/500G/12寸 | 5250 | 联想集团公司 |  | 中国 | 2012-12-01 | 教学 | 重点学科建设经费 | 罗康碧
673 | 化学工程与工艺专业实验室 | 2014000970 | 笔记本电脑 | 三星NP535U3X-K01 | 500GB硬盘，AMD双核，4G内存（DDR）,13.3寸 | 3500 | 昆明忠聚科技有限公司 | 三星 | 中国 | 2014-03-15 | 科研 | 科研费 | 贾庆明
674 | 化学工程与工艺专业实验室 | 2014000971 | 笔记本电脑 | 三星NP535U3X-K01 | 500GB硬盘，AMD双核，4G内存（DDR）,13.3寸 | 3500 | 昆明忠聚科技有限公司 | 三星 | 中国 | 2014-03-15 | 科研 | 科研费 | 贾庆明
675 | 化学工程与工艺专业实验室 | 2015009119 | 笔记本电脑 | 未来人类 X611 | 黑色笔记本，375（W）*268（D）*22-45（H）。 | 13499 | 台湾蓝天电脑 | 未来人类 | 中国 | 2015-02-02 | 科研 | 其它经费 | 蒋丽红
676 | 化学工程与工艺专业实验室 | 2016001791 | 笔记本电脑 | 戴尔17UR-5758 | 酷睿i7 4700HQ，CPU主频2.4GHz， | 6200 | 戴尔厦门有限公司 | 戴尔 | 中国 | 2016-02-01 | 教学 | 重点学科建设经费 | 夏举佩
677 | 化学工程与工艺专业实验室 | 2016001792 | 笔记本电脑 | 微软Suyfacepro3 | 12英寸2160x1440，Intel酷睿 | 5700 | 微软中国有限公司 | *微软 | 中国 | 2016-02-01 | 教学 | 重点学科建设经费 | 蒋丽红
678 | 化学工程与工艺专业实验室 | 2016010777 | 笔记本电脑 | 戴尔Latitude E7470 | E7470(I5 6200/4G/500G/无光驱/14寸） | 8320 | 戴尔（中国）有限公司 | 戴尔 | 中国 | 2016-10-24 | 教学 | 科研费 | 梅毅
679 | 化学工程与工艺专业实验室 | 2016010778 | 笔记本电脑 | 戴尔Latitude E7470 | E7470(I5 6200/4G/500G/无光驱/14寸） | 8320 | 戴尔（中国）有限公司 | 戴尔 | 中国 | 2016-10-24 | 教学 | 科研费 | 梅毅
680 | 化学工程与工艺专业实验室 | 20164d0168 | 比表面及孔隙度分析仪 | NOVA4200e | 测量范围：比表面积 0.01 m2/g，无已知上限；孔径范围：0.35~400nm（用氮气）1nm=10？;最小相对压力（p/po）：2×10-5。 | 192514.06 | 美国康塔仪器公司 | NOVA4200e | 中国 | 2013-07-08 | 教学 | 德元贷款 | 蒋丽红
681 | 化学工程与工艺专业实验室 | 2017003983 | 保温接口及温控器 | 布鲁克BRUKERA588 | 热分析器可以触发FTIR采样 | 100000 | BRUKER OPTIKGMBH(德国，布鲁克) | 布鲁克 | 德国 | 2015-11-26 | 科研 | 人才引进费 | 谢德龙
682 | 化学工程与工艺专业实验室 | 20120897 | 办公桌 | 高密度板 | 1800*900*760mm | 1300 | 广州办公家具厂 |  | 中国 | 2012-06-01 | 科研 | 科研费 | 陈卓
683 | 化学工程与工艺专业实验室 | 20120896 | 办公椅 | 大班椅 | 牛皮 | 1200 | 广州办公家具厂 |  | 中国 | 2012-06-01 | 科研 | 科研费 | 陈卓
684 | 化学工程与工艺专业实验室 | 2011001090 | 办公边台 | 1200*750*800 | 钢木结构 | 1767 | 昆明科奥特实验室设备有限公司 |  | 中国 | 2011-11-01 | 教学 | 呈贡校区建设费 | 夏举佩
685 | 化学工程与工艺专业实验室 | 2011001091 | 办公边台 | 1200*750*800 | 钢木结构 | 1767 | 昆明科奥特实验室设备有限公司 |  | 中国 | 2011-11-01 | 教学 | 呈贡校区建设费 | 夏举佩
686 | 化学工程与工艺专业实验室 | 2011001092 | 办公边台 | 1200*750*800 | 钢木结构 | 1767 | 昆明科奥特实验室设备有限公司 |  | 中国 | 2011-11-01 | 教学 | 呈贡校区建设费 | 夏举佩
687 | 化学工程与工艺专业实验室 | 2011001093 | 办公边台 | 1200*750*800 | 钢木结构 | 1767 | 昆明科奥特实验室设备有限公司 |  | 中国 | 2011-11-01 | 教学 | 呈贡校区建设费 | 夏举佩
688 | 化学工程与工艺专业实验室 | 2011001094 | 办公边台 | 1200*750*800 | 钢木结构 | 1767 | 昆明科奥特实验室设备有限公司 |  | 中国 | 2011-11-01 | 教学 | 呈贡校区建设费 | 夏举佩
689 | 化学工程与工艺专业实验室 | 2011001095 | 办公边台 | 1200*750*800 | 钢木结构 | 1767 | 昆明科奥特实验室设备有限公司 |  | 中国 | 2011-11-01 | 教学 | 呈贡校区建设费 | 夏举佩
690 | 化学工程与工艺专业实验室 | 2011001096 | 办公边台 | 1200*750*800 | 钢木结构 | 1767 | 昆明科奥特实验室设备有限公司 |  | 中国 | 2011-11-01 | 教学 | 呈贡校区建设费 | 夏举佩
691 | 化学工程与工艺专业实验室 | 2011001097 | 办公边台 | 1200*750*800 | 钢木结构 | 1767 | 昆明科奥特实验室设备有限公司 |  | 中国 | 2011-11-01 | 教学 | 呈贡校区建设费 | 夏举佩
692 | 化学工程与工艺专业实验室 | 2011001098 | 办公边台 | 1200*750*800 | 钢木结构 | 1767 | 昆明科奥特实验室设备有限公司 |  | 中国 | 2011-11-01 | 教学 | 呈贡校区建设费 | 夏举佩
693 | 化学工程与工艺专业实验室 | 2011001099 | 办公边台 | 1200*750*800 | 钢木结构 | 1767 | 昆明科奥特实验室设备有限公司 |  | 中国 | 2011-11-01 | 教学 | 呈贡校区建设费 | 夏举佩
694 | 化学工程与工艺专业实验室 | 2011001100 | 办公边台 | 1200*750*800 | 钢木结构 | 1767 | 昆明科奥特实验室设备有限公司 |  | 中国 | 2011-11-01 | 教学 | 呈贡校区建设费 | 夏举佩
695 | 化学工程与工艺专业实验室 | 2011001101 | 办公边台 | 1200*750*800 | 钢木结构 | 1767 | 昆明科奥特实验室设备有限公司 |  | 中国 | 2011-11-01 | 教学 | 呈贡校区建设费 | 夏举佩
696 | 化学工程与工艺专业实验室 | 2011001102 | 办公边台 | 1200*750*800 | 钢木结构 | 1767 | 昆明科奥特实验室设备有限公司 |  | 中国 | 2011-11-01 | 教学 | 呈贡校区建设费 | 夏举佩
697 | 化学工程与工艺专业实验室 | 2011001103 | 办公边台 | 1200*750*800 | 钢木结构 | 1767 | 昆明科奥特实验室设备有限公司 |  | 中国 | 2011-11-01 | 教学 | 呈贡校区建设费 | 夏举佩
698 | 化学工程与工艺专业实验室 | 2011001104 | 办公边台 | 1200*750*800 | 钢木结构 | 1767 | 昆明科奥特实验室设备有限公司 |  | 中国 | 2011-11-01 | 教学 | 呈贡校区建设费 | 夏举佩
699 | 化学工程与工艺专业实验室 | 2011001105 | 办公边台 | 1200*750*800 | 钢木结构 | 1767 | 昆明科奥特实验室设备有限公司 |  | 中国 | 2011-11-01 | 教学 | 呈贡校区建设费 | 夏举佩
700 | 化学工程与工艺专业实验室 | 2011001106 | 办公边台 | 1200*750*800 | 钢木结构 | 1767 | 昆明科奥特实验室设备有限公司 |  | 中国 | 2011-11-01 | 教学 | 呈贡校区建设费 | 夏举佩
701 | 化学工程与工艺专业实验室 | 2011001107 | 办公边台 | 1200*750*800 | 钢木结构 | 1767 | 昆明科奥特实验室设备有限公司 |  | 中国 | 2011-11-01 | 教学 | 呈贡校区建设费 | 夏举佩
702 | 化学工程与工艺专业实验室 | 2011001108 | 办公边台 | 1200*750*800 | 钢木结构 | 1767 | 昆明科奥特实验室设备有限公司 |  | 中国 | 2011-11-01 | 教学 | 呈贡校区建设费 | 夏举佩
703 | 化学工程与工艺专业实验室 | 2011001109 | 办公边台 | 1200*750*800 | 钢木结构 | 1767 | 昆明科奥特实验室设备有限公司 |  | 中国 | 2011-11-01 | 教学 | 呈贡校区建设费 | 夏举佩
704 | 化学工程与工艺专业实验室 | 20071570 | 氨气减压器 | YQA-401 | 0.4N立方米/小时 | 1320 | 上海减压器厂 |  | 中国 | 2007-07-01 | 教学 | 教学设备费 | 杨荣
705 | 化学工程与工艺专业实验室 | 2014001429 | 氨气减压阀 | YQA-441 | 0.4-4MPa | 1025 | 上海减压器厂有限公司 | 上减 | 中国 | 2014-03-26 | 科研 | 科研费 | 祝琳华
706 | 化学工程与工艺专业实验室 | 20164d0169 | 阿贝折射仪 | 2WAJ | 折射率nD：1.3000-1.7000；糖溶液质量分散(Brix)：0～95% ；准确度：± 0.0002 | 2406.43 | 上海缔伦光学仪器有限公司/常州衡正电子仪器有限公司（代理） | 缔伦 | 中国 | 2013-07-08 | 教学 | 德元贷款 | 陈卓
707 | 化学工程与工艺专业实验室 | 20164d0170 | 阿贝折射仪 | 2WAJ | 折射率nD：1.3000-1.7000；糖溶液质量分散(Brix)：0～95% ；准确度：± 0.0002 | 2406.43 | 上海缔伦光学仪器有限公司/常州衡正电子仪器有限公司（代理） | 缔伦 | 中国 | 2013-07-08 | 教学 | 德元贷款 | 陈卓
1388 |  |  |  |  | 设备原值 | 11503828.25 | [6 empty] | 元
1389
1390
1391
1392
1393
1394
1395
1396
1397
1398
1399
1400
1401
1402
1403
1404
1405
1406
1407
1408
1409
1410
1411
1412
1413
1414
1415
1416
1417
1418
1419
1420
1421
1422
1423
1424
1425
1426
1427
1428
1429
1430
1431
1432
1433
1434
1435
1436
1437
1438
1439
1440
1441
1442
1443
1444
1445
1446
1447
1448
1449
1450
1451
1452
1453
1454
1455
1456
1457
1458
1459
1460
1461
1462
1463
1464
1465
1466
1467
1468
1469
1470
1471
1472
1473
1474
1475
1476
1477
1478
1479
1480
1481
1482
1483
1484
1485
1486
1487
1488
1489
1490
1491
1492
1493
1494
1495
1496
1497
1498
1499
1500
1501
1502
1503
1504
1505
1506
1507
1508
1509
1510
1511
1512
1513
1514
1515
1516
1517
1518
1519
1520
1521
1522
1523
1524
1525
1526
1527
1528
1529
1530
1531
1532
1533
1534
1535
1536
1537
1538
1539
1540
1541
1542
1543
1544
1545
1546
1547
1548
1549
1550
1551
1552
1553
1554
1555
1556
1557
1558
1559
1560
1561
1562
1563
1564
1565
1566
1567
1568
1569
1570
1571
1572
1573
1574
1575
1576
1577
1578
1579
1580
1581
1582
1583
1584
1585
1586
1587
1588
1589
1590
1591
1592
1593
1594
1595
1596
1597
1598
1599
1600
1601
1602
1603
1604
1605
1606
1607
1608
1609
1610
1611
1612
1613
1614
1615
1616
1617
1618
1619
1620
1621
1622
1623
1624
1625
1626
1627
1628
1629
1630
1631
1632
1633
1634
1635
1636
1637
1638
1639
1640
1641
1642
1643
1644
1645
1646
1647
1648
1649
1650
1651
1652
1653
1654
1655
1656
1657
1658
1659
1660
1661
1662
1663
1664
1665
1666
1667
1668
1669
1670
1671
1672
1673
1674
1675
1676
1677
1678
1679
1680
1681
1682
1683
1684
1685
1686
1687
1688
1689
1690
1691
1692
1693
1694
1695
1696
1697
1698
1699
1700
1701
1702
1703
1704
1705
1706
1707
1708
1709
1710
1711
1712
1713
1714
1715
1716
1717
1718
1719
1720
1721
1722
1723
1724
1725
1726
1727
1728
1729
1730
1731
1732
1733
1734
1735
1736
1737
1738
1739
1740
1741
1742
1743
1744
1745
1746
1747
1748
1749
1750
1751
1752
1753
1754
1755
1756
1757
1758
1759
1760
1761
1762
1763
1764
1765
1766
1767
1768
1769
1770
1771
1772
1773
1774
1775
1776
1777
1778
1779
1780
1781
1782
1783
1784
1785
1786
1787
1788
1789
1790
1791
1792
1793
1794
1795
1796
1797
1798
1799
1800
1801
1802
1803
1804
1805
1806
1807
1808
1809
1810
1811
1812
1813
1814
1815
1816
1817
1818
1819
1820
1821
1822
1823
1824
1825
1826
1827
1828
1829
1830
1831
1832
1833
1834
1835
1836
1837
1838
1839
1840
1841
1842
1843
1844
1845
1846
1847
1848
1849
1850
1851
1852
1853
1854
1855
1856
1857
1858
1859
1860
1861
1862
1863
1864
1865
1866
1867
1868
1869
1870
1871
1872
1873
1874
1875
1876
1877
1878
1879
1880
1881
1882
1883
1884
1885
1886
1887
1888
1889
1890
1891
1892
1893
1894
1895
1896
1897
1898
1899
1900
1901
1902
1903
1904
1905
1906
1907
1908
1909
1910
1911
1912
1913
1914
1915
1916
1917
1918
1919
1920
1921
1922
1923
1924
1925
1926
1927
1928
1929
1930
1931
1932
1933
1934
1935
1936
1937
1938
1939
1940
1941
1942
1943
1944
1945
1946
1947
1948
1949
1950
1951
1952
1953
1954
1955
1956
1957
1958
1959
1960
1961
1962
1963
1964
1965
1966
1967
1968
1969
1970
1971
1972
1973
1974
1975
1976
1977
1978
1979
1980
1981
1982
1983
1984
1985
1986
1987
1988
1989
1990
1991
1992
1993
1994
1995
1996
1997
1998
1999
2000
2001
2002
2003
2004
2005
2006
2007
2008
2009
2010
2011
2012
2013
2014
2015
2016
2017
2018
2019
2020
2021
2022
2023
2024
2025
2026
2027
2028
2029
2030
2031
2032
2033
2034
2035
2036
2037
2038
2039
2040
2041
2042
2043
2044
2045
2046
2047
2048
2049
2050
2051
2052
2053
2054
2055
2056
2057
2058
2059
2060
2061
2062
2063
2064
2065
2066
2067
2068
2069
2070
2071
2072
2073
2074
2075
2076
2077
2078
2079
2080
2081
2082
2083
2084
2085
2086
2087
2088
2089
2090
2091
2092
2093
2094
2095
2096
2097
2098
2099
2100
2101
2102
2103
2104
2105
2106
2107
2108
2109
2110
2111
2112
2113
2114
2115
2116
2117
2118
2119
2120
2121
2122
2123
2124
2125
2126
2127
2128
2129
2130
2131
2132
2133
2134
2135
2136
2137
2138
2139
2140
2141
2142
2143
2144
2145
2146
2147
2148
2149
2150
2151
2152
2153
2154
2155
2156
2157
2158
2159
2160
2161
2162
2163
2164
2165
2166
2167
2168
2169
2170
2171
2172
2173
2174
2175
2176
2177
2178
2179
2180
2181
2182
2183
2184
2185
2186
2187
2188
2189
2190
2191
2192
2193
2194
2195
2196
2197
2198
2199
2200
2201
2202
2203
2204
2205
2206
2207
2208
2209
2210
2211
2212
2213
2214
2215
2216
2217
2218
2219
2220
2221
2222
2223
2224
2225
2226
2227
2228
2229
2230
2231
2232
2233
2234
2235
2236
2237
2238
2239
2240
2241
2242
2243
2244
2245
2246
2247
2248
2249
2250
2251
2252
2253
2254
2255
2256
2257
2258
2259
2260
2261
2262
2263
2264
2265
2266
2267
2268
2269
2270
2271
2272
2273
2274
2275
2276
2277
2278
2279
2280
2281
2282
2283
2284
2285
2286
合计

## 能源化学工程专业实验室
化工实验中心实验室设备配置总表（2018年4月）
序号 | 实验室 | 资产条码 | 资产名称 | 型号规格 | 技术指标 | 单价 | 生产厂家 | 品牌 | 生产国别 | 购置日期 | 使用方向 | 经费来源 | 保管人
1 | 能源化学工程专业实验室 | 2016000040 | 自动混合料拌合机 | SYD-F02-20 | 控时范围0~999秒工作电压三相380V、16A、50Hz | 26400 | 上海昌吉地质仪器有限公司 | 昌吉 | 中国 | 2014-09-26 | 教学 | 中央财政专项资金 | 赵榆林
2 | 能源化学工程专业实验室 | 2012002284 | 紫外-可见分光光度计 | uv-5300PC | 波长范围：190-1100nm | 17000 | 上海元析仪器有限公司 |  | 中国 | 2012-02-01 | 教学 | 科研基础平台经费 | 赵榆林
3 | 能源化学工程专业实验室 | 2011001488 | 资料柜 | 1000*470*2000 | 铝木结构 | 1000 | 昆明科奥特实验室设备有限公司 |  | 中国 | 2011-11-01 | 教学 | 呈贡校区建设费 | 赵榆林
4 | 能源化学工程专业实验室 | 2011001489 | 资料柜 | 1000*470*2000 | 铝木结构 | 1000 | 昆明科奥特实验室设备有限公司 |  | 中国 | 2011-11-01 | 教学 | 呈贡校区建设费 | 赵榆林
5 | 能源化学工程专业实验室 | 2011001490 | 资料柜 | 1000*470*2000 | 铝木结构 | 1000 | 昆明科奥特实验室设备有限公司 |  | 中国 | 2011-11-01 | 教学 | 呈贡校区建设费 | 赵榆林
6 | 能源化学工程专业实验室 | 2011001491 | 资料柜 | 1000*470*2000 | 铝木结构 | 1000 | 昆明科奥特实验室设备有限公司 |  | 中国 | 2011-11-01 | 教学 | 呈贡校区建设费 | 赵榆林
7 | 能源化学工程专业实验室 | 2012002281 | 注射泵 | LSP01-2A | 10μl-60ml | 6300 | 保定兰格恒流泵有限公司 |  | 中国 | 2012-02-01 | 教学 | 科研基础平台经费 | 赵榆林
8 | 能源化学工程专业实验室 | 2012002282 | 注射泵 | LSP01-2A | 10μl-60ml | 6300 | 保定兰格恒流泵有限公司 |  | 中国 | 2012-02-01 | 教学 | 科研基础平台经费 | 赵榆林
9 | 能源化学工程专业实验室 | 2012002283 | 注射泵 | LSP01-1C | 10μl-10ml | 7800 | 保定兰格恒流泵有限公司 |  | 中国 | 2012-02-01 | 教学 | 科研基础平台经费 | 赵榆林
10 | 能源化学工程专业实验室 | 2011001389 | 中央实验台（带试剂架、4套水） | 5400*1500*800 | 钢木结构 | 14928 | 昆明科奥特实验室设备有限公司 |  | 中国 | 2011-11-01 | 教学 | 呈贡校区建设费 | 赵榆林
11 | 能源化学工程专业实验室 | 2011001393 | 中央实验台（带试剂架、4套水） | 4800*1500*800 | 钢木结构 | 18600 | 昆明科奥特实验室设备有限公司 |  | 中国 | 2011-11-01 | 教学 | 呈贡校区建设费 | 赵榆林
12 | 能源化学工程专业实验室 | 2011001394 | 中央实验台（带试剂架、4套水） | 4800*1500*800 | 钢木结构 | 18600 | 昆明科奥特实验室设备有限公司 |  | 中国 | 2011-11-01 | 教学 | 呈贡校区建设费 | 赵榆林
13 | 能源化学工程专业实验室 | 2011001395 | 中央实验台（带试剂架、4套水） | 4800*1500*800 | 钢木结构 | 18600 | 昆明科奥特实验室设备有限公司 |  | 中国 | 2011-11-01 | 教学 | 呈贡校区建设费 | 赵榆林
14 | 能源化学工程专业实验室 | 2011001396 | 中央实验台（带试剂架、4套水） | 6000*1500*800 | 钢木结构 | 17430 | 昆明科奥特实验室设备有限公司 |  | 中国 | 2011-11-01 | 教学 | 呈贡校区建设费 | 赵榆林
15 | 能源化学工程专业实验室 | 2011001397 | 中央实验台（带试剂架、4套水） | 6000*1500*800 | 钢木结构 | 17430 | 昆明科奥特实验室设备有限公司 |  | 中国 | 2011-11-01 | 教学 | 呈贡校区建设费 | 赵榆林
16 | 能源化学工程专业实验室 | 2011001398 | 中央实验台（带试剂架、4套水） | 6000*1500*800 | 钢木结构 | 17430 | 昆明科奥特实验室设备有限公司 |  | 中国 | 2011-11-01 | 教学 | 呈贡校区建设费 | 赵榆林
17 | 能源化学工程专业实验室 | 2011001399 | 中央实验台（带试剂架、4套水） | 6000*1500*800 | 钢木结构 | 17430 | 昆明科奥特实验室设备有限公司 |  | 中国 | 2011-11-01 | 教学 | 呈贡校区建设费 | 赵榆林
18 | 能源化学工程专业实验室 | 2011001400 | 中央实验台（带试剂架、4套水） | 6600*1500*800 | 钢木结构 | 17952 | 昆明科奥特实验室设备有限公司 |  | 中国 | 2011-11-01 | 教学 | 呈贡校区建设费 | 赵榆林
19 | 能源化学工程专业实验室 | 2011001382 | 中央实验台（带试剂架、4套水) | 5500*1500*800 | 钢木结构 | 15527 | 昆明科奥特实验室设备有限公司 |  | 中国 | 2011-11-01 | 教学 | 呈贡校区建设费 | 赵榆林
20 | 能源化学工程专业实验室 | 2011001383 | 中央实验台（带试剂架、4套水) | 5500*1500*800 | 钢木结构 | 15527 | 昆明科奥特实验室设备有限公司 |  | 中国 | 2011-11-01 | 教学 | 呈贡校区建设费 | 赵榆林
21 | 能源化学工程专业实验室 | 2011001384 | 中央实验台（带试剂架、4套水) | 5500*1500*800 | 钢木结构 | 15527 | 昆明科奥特实验室设备有限公司 |  | 中国 | 2011-11-01 | 教学 | 呈贡校区建设费 | 赵榆林
22 | 能源化学工程专业实验室 | 2011001385 | 中央实验台（带试剂架、4套水) | 5500*1500*800 | 钢木结构 | 15527 | 昆明科奥特实验室设备有限公司 |  | 中国 | 2011-11-01 | 教学 | 呈贡校区建设费 | 赵榆林
23 | 能源化学工程专业实验室 | 2011001386 | 中央实验台（带试剂架、4套水) | 5500*1500*800 | 钢木结构 | 15527 | 昆明科奥特实验室设备有限公司 |  | 中国 | 2011-11-01 | 教学 | 呈贡校区建设费 | 赵榆林
24 | 能源化学工程专业实验室 | 2011001387 | 中央实验台（带试剂架、4套水) | 5500*1500*800 | 钢木结构 | 15527 | 昆明科奥特实验室设备有限公司 |  | 中国 | 2011-11-01 | 教学 | 呈贡校区建设费 | 赵榆林
25 | 能源化学工程专业实验室 | 2011001388 | 中央实验台（带试剂架、4套水) | 5500*1500*800 | 钢木结构 | 15527 | 昆明科奥特实验室设备有限公司 |  | 中国 | 2011-11-01 | 教学 | 呈贡校区建设费 | 赵榆林
26 | 能源化学工程专业实验室 | 2011001391 | 中央实验台（带试剂架、2套水） | 5500*1500*800 | 钢木结构 | 14520 | 昆明科奥特实验室设备有限公司 |  | 中国 | 2011-11-01 | 教学 | 呈贡校区建设费 | 赵榆林
27 | 能源化学工程专业实验室 | 2011001401 | 中央实验台（带试剂架、2套水） | 3600*1500*800 | 钢木结构 | 9732 | 昆明科奥特实验室设备有限公司 |  | 中国 | 2011-11-01 | 教学 | 呈贡校区建设费 | 赵榆林
28 | 能源化学工程专业实验室 | 2011001402 | 中央实验台（带试剂架、2套水） | 3600*1500*800 | 钢木结构 | 9732 | 昆明科奥特实验室设备有限公司 |  | 中国 | 2011-11-01 | 教学 | 呈贡校区建设费 | 赵榆林
29 | 能源化学工程专业实验室 | 2012002318 | 真空干燥箱 | DZF-6020MBE | 133Pa,5℃-250℃ | 2450 | 上海博讯实业有限公司 |  | 中国 | 2012-03-01 | 教学 | 呈贡校区建设费 | 赵榆林
30 | 能源化学工程专业实验室 | 2012002372 | 真空干燥箱 | DZF6020 | 900W,220V，温控范围50-200℃ | 3400 | 河南巩义予华仪器有限公司 |  | 中国 | 2012-03-01 | 教学 | 科研基础平台经费 | 赵榆林
31 | 能源化学工程专业实验室 | 2013412928 | 真空干燥箱 | DZF-6020 | RT+10-200℃真空＜133Pa波动±1℃分辨率0.1℃ | 2300 | 上海一恒科技有限公司 | 一恒科技 | 中国 | 2011-02-14 | 教学 | 呈贡校区建设费 | 赵榆林
32 | 能源化学工程专业实验室 | 2011006394 | 针入度试验器 | SYD-2801E | 200W | 5650 | 上海昌吉地质仪器有限公司 |  | 中国 | 2011-11-01 | 教学 | 科研基础平台经费 | 赵榆林
33 | 能源化学工程专业实验室 | 2011001418 | 仪器台 | 5400*750*800 | 钢木结构 | 5724 | 昆明科奥特实验室设备有限公司 |  | 中国 | 2011-11-01 | 教学 | 呈贡校区建设费 | 赵榆林
34 | 能源化学工程专业实验室 | 2011001419 | 仪器台 | 3600*850*800 | 钢木结构 | 3816 | 昆明科奥特实验室设备有限公司 |  | 中国 | 2011-11-01 | 教学 | 呈贡校区建设费 | 赵榆林
35 | 能源化学工程专业实验室 | 2011001420 | 仪器台 | 3000*850*800 | 钢木结构 | 4140 | 昆明科奥特实验室设备有限公司 |  | 中国 | 2011-11-01 | 教学 | 呈贡校区建设费 | 赵榆林
36 | 能源化学工程专业实验室 | 2011001421 | 仪器台 | 2150*800*800 | 钢木结构 | 3036 | 昆明科奥特实验室设备有限公司 |  | 中国 | 2011-11-01 | 教学 | 呈贡校区建设费 | 赵榆林
37 | 能源化学工程专业实验室 | 2012002376 | 液相色谱柱：有机GPC起始工具包 | PLgel Mixed-C | 7.5*300mm | 19200 | 美国安捷伦科技公司 |  | 美国 | 2012-03-01 | 教学 | 呈贡校区建设费 | 赵榆林
38 | 能源化学工程专业实验室 | 2012002377 | 液相色谱柱：水相GPC起始工具包 | PL aquagel-OH Mixed | 7.5*300mm | 16700 | 美国安捷伦科技公司 |  | 美国 | 2012-03-01 | 教学 | 呈贡校区建设费 | 赵榆林
39 | 能源化学工程专业实验室 | 2011006391 | 液体石油产品烃类测定器 | SYD-11132 | 1220mm，40W | 33700 | 上海昌吉地质仪器有限公司 |  | 中国 | 2011-11-01 | 教学 | 科研基础平台经费 | 赵榆林
40 | 能源化学工程专业实验室 | 2011001431 | 药品柜 | 1000*470*2000 | 铝木结构 | 1000 | 昆明科奥特实验室设备有限公司 |  | 中国 | 2011-11-01 | 教学 | 呈贡校区建设费 | 赵榆林
41 | 能源化学工程专业实验室 | 2011001432 | 药品柜 | 1000*470*2000 | 铝木结构 | 1000 | 昆明科奥特实验室设备有限公司 |  | 中国 | 2011-11-01 | 教学 | 呈贡校区建设费 | 赵榆林
42 | 能源化学工程专业实验室 | 2011001433 | 药品柜 | 1000*470*2000 | 铝木结构 | 1000 | 昆明科奥特实验室设备有限公司 |  | 中国 | 2011-11-01 | 教学 | 呈贡校区建设费 | 赵榆林
43 | 能源化学工程专业实验室 | 2011001434 | 药品柜 | 1000*470*2000 | 铝木结构 | 1000 | 昆明科奥特实验室设备有限公司 |  | 中国 | 2011-11-01 | 教学 | 呈贡校区建设费 | 赵榆林
44 | 能源化学工程专业实验室 | 2011001435 | 药品柜 | 1000*470*2000 | 铝木结构 | 1000 | 昆明科奥特实验室设备有限公司 |  | 中国 | 2011-11-01 | 教学 | 呈贡校区建设费 | 赵榆林
45 | 能源化学工程专业实验室 | 2011001436 | 药品柜 | 1000*470*2000 | 铝木结构 | 1000 | 昆明科奥特实验室设备有限公司 |  | 中国 | 2011-11-01 | 教学 | 呈贡校区建设费 | 赵榆林
46 | 能源化学工程专业实验室 | 2011001437 | 药品柜 | 1000*470*2000 | 铝木结构 | 1000 | 昆明科奥特实验室设备有限公司 |  | 中国 | 2011-11-01 | 教学 | 呈贡校区建设费 | 赵榆林
47 | 能源化学工程专业实验室 | 2011001438 | 药品柜 | 1000*470*2000 | 铝木结构 | 1000 | 昆明科奥特实验室设备有限公司 |  | 中国 | 2011-11-01 | 教学 | 呈贡校区建设费 | 赵榆林
48 | 能源化学工程专业实验室 | 2011001439 | 药品柜 | 1000*470*2000 | 铝木结构 | 1000 | 昆明科奥特实验室设备有限公司 |  | 中国 | 2011-11-01 | 教学 | 呈贡校区建设费 | 赵榆林
49 | 能源化学工程专业实验室 | 2011001440 | 药品柜 | 1000*470*2000 | 铝木结构 | 1000 | 昆明科奥特实验室设备有限公司 |  | 中国 | 2011-11-01 | 教学 | 呈贡校区建设费 | 赵榆林
50 | 能源化学工程专业实验室 | 2011001441 | 药品柜 | 1000*470*2000 | 铝木结构 | 1000 | 昆明科奥特实验室设备有限公司 |  | 中国 | 2011-11-01 | 教学 | 呈贡校区建设费 | 赵榆林
51 | 能源化学工程专业实验室 | 2011001442 | 药品柜 | 1000*470*2000 | 铝木结构 | 1000 | 昆明科奥特实验室设备有限公司 |  | 中国 | 2011-11-01 | 教学 | 呈贡校区建设费 | 赵榆林
52 | 能源化学工程专业实验室 | 2011001443 | 药品柜 | 1000*470*2000 | 铝木结构 | 1000 | 昆明科奥特实验室设备有限公司 |  | 中国 | 2011-11-01 | 教学 | 呈贡校区建设费 | 赵榆林
53 | 能源化学工程专业实验室 | 2011001444 | 药品柜 | 1000*470*2000 | 铝木结构 | 1000 | 昆明科奥特实验室设备有限公司 |  | 中国 | 2011-11-01 | 教学 | 呈贡校区建设费 | 赵榆林
54 | 能源化学工程专业实验室 | 2011001445 | 药品柜 | 1000*470*2000 | 铝木结构 | 1000 | 昆明科奥特实验室设备有限公司 |  | 中国 | 2011-11-01 | 教学 | 呈贡校区建设费 | 赵榆林
55 | 能源化学工程专业实验室 | 2011001446 | 药品柜 | 1000*470*2000 | 铝木结构 | 1000 | 昆明科奥特实验室设备有限公司 |  | 中国 | 2011-11-01 | 教学 | 呈贡校区建设费 | 赵榆林
56 | 能源化学工程专业实验室 | 2011001447 | 药品柜 | 1000*470*2000 | 铝木结构 | 1000 | 昆明科奥特实验室设备有限公司 |  | 中国 | 2011-11-01 | 教学 | 呈贡校区建设费 | 赵榆林
57 | 能源化学工程专业实验室 | 2011001448 | 药品柜 | 1000*470*2000 | 铝木结构 | 1000 | 昆明科奥特实验室设备有限公司 |  | 中国 | 2011-11-01 | 教学 | 呈贡校区建设费 | 赵榆林
58 | 能源化学工程专业实验室 | 2011001450 | 药品柜 | 1000*470*2000 | 铝木结构 | 1000 | 昆明科奥特实验室设备有限公司 |  | 中国 | 2011-11-01 | 教学 | 呈贡校区建设费 | 赵榆林
59 | 能源化学工程专业实验室 | 2011001451 | 药品柜 | 1000*470*2000 | 铝木结构 | 1000 | 昆明科奥特实验室设备有限公司 |  | 中国 | 2011-11-01 | 教学 | 呈贡校区建设费 | 赵榆林
60 | 能源化学工程专业实验室 | 2011001452 | 药品柜 | 1000*470*2000 | 铝木结构 | 1000 | 昆明科奥特实验室设备有限公司 |  | 中国 | 2011-11-01 | 教学 | 呈贡校区建设费 | 赵榆林
61 | 能源化学工程专业实验室 | 2011001453 | 药品柜 | 1000*470*2000 | 铝木结构 | 1000 | 昆明科奥特实验室设备有限公司 |  | 中国 | 2011-11-01 | 教学 | 呈贡校区建设费 | 赵榆林
62 | 能源化学工程专业实验室 | 2011001454 | 药品柜 | 1000*470*2000 | 铝木结构 | 1000 | 昆明科奥特实验室设备有限公司 |  | 中国 | 2011-11-01 | 教学 | 呈贡校区建设费 | 赵榆林
63 | 能源化学工程专业实验室 | 2011001455 | 药品柜 | 1000*470*2000 | 铝木结构 | 1000 | 昆明科奥特实验室设备有限公司 |  | 中国 | 2011-11-01 | 教学 | 呈贡校区建设费 | 赵榆林
64 | 能源化学工程专业实验室 | 2011001456 | 药品柜 | 1000*470*2000 | 铝木结构 | 1000 | 昆明科奥特实验室设备有限公司 |  | 中国 | 2011-11-01 | 教学 | 呈贡校区建设费 | 赵榆林
65 | 能源化学工程专业实验室 | 2011001457 | 药品柜 | 1000*470*2000 | 铝木结构 | 1000 | 昆明科奥特实验室设备有限公司 |  | 中国 | 2011-11-01 | 教学 | 呈贡校区建设费 | 赵榆林
66 | 能源化学工程专业实验室 | 2011001458 | 药品柜 | 1000*470*2000 | 铝木结构 | 1000 | 昆明科奥特实验室设备有限公司 |  | 中国 | 2011-11-01 | 教学 | 呈贡校区建设费 | 赵榆林
67 | 能源化学工程专业实验室 | 2011001459 | 药品柜 | 1000*470*2000 | 铝木结构 | 1000 | 昆明科奥特实验室设备有限公司 |  | 中国 | 2011-11-01 | 教学 | 呈贡校区建设费 | 赵榆林
68 | 能源化学工程专业实验室 | 2011001460 | 药品柜 | 1000*470*2000 | 铝木结构 | 1000 | 昆明科奥特实验室设备有限公司 |  | 中国 | 2011-11-01 | 教学 | 呈贡校区建设费 | 赵榆林
69 | 能源化学工程专业实验室 | 2011001462 | 药品柜 | 1000*470*2000 | 铝木结构 | 1000 | 昆明科奥特实验室设备有限公司 |  | 中国 | 2011-11-01 | 教学 | 呈贡校区建设费 | 赵榆林
70 | 能源化学工程专业实验室 | 2011001463 | 药品柜 | 1000*470*2000 | 铝木结构 | 1000 | 昆明科奥特实验室设备有限公司 |  | 中国 | 2011-11-01 | 教学 | 呈贡校区建设费 | 赵榆林
71 | 能源化学工程专业实验室 | 2011001464 | 药品柜 | 1000*470*2000 | 铝木结构 | 1000 | 昆明科奥特实验室设备有限公司 |  | 中国 | 2011-11-01 | 教学 | 呈贡校区建设费 | 赵榆林
72 | 能源化学工程专业实验室 | 2011001465 | 药品柜 | 1000*470*2000 | 铝木结构 | 1000 | 昆明科奥特实验室设备有限公司 |  | 中国 | 2011-11-01 | 教学 | 呈贡校区建设费 | 赵榆林
73 | 能源化学工程专业实验室 | 2011001466 | 药品柜 | 1000*470*2000 | 铝木结构 | 1000 | 昆明科奥特实验室设备有限公司 |  | 中国 | 2011-11-01 | 教学 | 呈贡校区建设费 | 赵榆林
74 | 能源化学工程专业实验室 | 2011001467 | 药品柜 | 1000*470*2000 | 铝木结构 | 1000 | 昆明科奥特实验室设备有限公司 |  | 中国 | 2011-11-01 | 教学 | 呈贡校区建设费 | 赵榆林
75 | 能源化学工程专业实验室 | 2011001468 | 药品柜 | 1000*470*2000 | 铝木结构 | 1000 | 昆明科奥特实验室设备有限公司 |  | 中国 | 2011-11-01 | 教学 | 呈贡校区建设费 | 赵榆林
76 | 能源化学工程专业实验室 | 2011001469 | 药品柜 | 1000*470*2000 | 铝木结构 | 1000 | 昆明科奥特实验室设备有限公司 |  | 中国 | 2011-11-01 | 教学 | 呈贡校区建设费 | 赵榆林
77 | 能源化学工程专业实验室 | 2011001470 | 药品柜 | 1000*470*2000 | 铝木结构 | 1000 | 昆明科奥特实验室设备有限公司 |  | 中国 | 2011-11-01 | 教学 | 呈贡校区建设费 | 赵榆林
78 | 能源化学工程专业实验室 | 2011001471 | 药品柜 | 1000*470*2000 | 铝木结构 | 1000 | 昆明科奥特实验室设备有限公司 |  | 中国 | 2011-11-01 | 教学 | 呈贡校区建设费 | 赵榆林
79 | 能源化学工程专业实验室 | 2011001472 | 药品柜 | 1000*470*2000 | 铝木结构 | 1000 | 昆明科奥特实验室设备有限公司 |  | 中国 | 2011-11-01 | 教学 | 呈贡校区建设费 | 赵榆林
80 | 能源化学工程专业实验室 | 2011001473 | 药品柜 | 1000*470*2000 | 铝木结构 | 1000 | 昆明科奥特实验室设备有限公司 |  | 中国 | 2011-11-01 | 教学 | 呈贡校区建设费 | 赵榆林
81 | 能源化学工程专业实验室 | 2011001474 | 药品柜 | 1000*470*2000 | 铝木结构 | 1000 | 昆明科奥特实验室设备有限公司 |  | 中国 | 2011-11-01 | 教学 | 呈贡校区建设费 | 赵榆林
82 | 能源化学工程专业实验室 | 2011001475 | 药品柜 | 1000*470*2000 | 铝木结构 | 1000 | 昆明科奥特实验室设备有限公司 |  | 中国 | 2011-11-01 | 教学 | 呈贡校区建设费 | 赵榆林
83 | 能源化学工程专业实验室 | 2011001476 | 药品柜 | 1000*470*2000 | 铝木结构 | 1000 | 昆明科奥特实验室设备有限公司 |  | 中国 | 2011-11-01 | 教学 | 呈贡校区建设费 | 赵榆林
84 | 能源化学工程专业实验室 | 2011001477 | 药品柜 | 1000*470*2000 | 铝木结构 | 1000 | 昆明科奥特实验室设备有限公司 |  | 中国 | 2011-11-01 | 教学 | 呈贡校区建设费 | 赵榆林
85 | 能源化学工程专业实验室 | 2011001478 | 药品柜 | 1000*470*2000 | 铝木结构 | 1000 | 昆明科奥特实验室设备有限公司 |  | 中国 | 2011-11-01 | 教学 | 呈贡校区建设费 | 赵榆林
86 | 能源化学工程专业实验室 | 2011001479 | 药品柜 | 1000*470*2000 | 铝木结构 | 1000 | 昆明科奥特实验室设备有限公司 |  | 中国 | 2011-11-01 | 教学 | 呈贡校区建设费 | 赵榆林
87 | 能源化学工程专业实验室 | 2011001480 | 药品柜 | 1000*470*2000 | 铝木结构 | 1000 | 昆明科奥特实验室设备有限公司 |  | 中国 | 2011-11-01 | 教学 | 呈贡校区建设费 | 赵榆林
88 | 能源化学工程专业实验室 | 2011001481 | 药品柜 | 1000*470*2000 | 铝木结构 | 1000 | 昆明科奥特实验室设备有限公司 |  | 中国 | 2011-11-01 | 教学 | 呈贡校区建设费 | 赵榆林
89 | 能源化学工程专业实验室 | 2011001482 | 药品柜 | 1000*470*2000 | 铝木结构 | 1000 | 昆明科奥特实验室设备有限公司 |  | 中国 | 2011-11-01 | 教学 | 呈贡校区建设费 | 毛文元
90 | 能源化学工程专业实验室 | 2011001483 | 药品柜 | 1000*470*2000 | 铝木结构 | 1000 | 昆明科奥特实验室设备有限公司 |  | 中国 | 2011-11-01 | 教学 | 呈贡校区建设费 | 毛文元
91 | 能源化学工程专业实验室 | 2011001484 | 药品柜 | 1000*470*2000 | 铝木结构 | 1000 | 昆明科奥特实验室设备有限公司 |  | 中国 | 2011-11-01 | 教学 | 呈贡校区建设费 | 赵榆林
92 | 能源化学工程专业实验室 | 2011001485 | 药品柜 | 1000*470*2000 | 铝木结构 | 1000 | 昆明科奥特实验室设备有限公司 |  | 中国 | 2011-11-01 | 教学 | 呈贡校区建设费 | 赵榆林
93 | 能源化学工程专业实验室 | 2011001486 | 药品柜 | 1000*470*2000 | 铝木结构 | 1000 | 昆明科奥特实验室设备有限公司 |  | 中国 | 2011-11-01 | 教学 | 呈贡校区建设费 | 赵榆林
94 | 能源化学工程专业实验室 | 2011001487 | 药品柜 | 1000*470*2000 | 铝木结构 | 1000 | 昆明科奥特实验室设备有限公司 |  | 中国 | 2011-11-01 | 教学 | 呈贡校区建设费 | 毛文元
95 | 能源化学工程专业实验室 | 2011006385 | 氧弹热量计 | XRY-1A+ | 20MPa | 21765 | 上海昌吉地质仪器有限公司 |  | 中国 | 2011-11-01 | 教学 | 科研基础平台经费 | 赵榆林
96 | 能源化学工程专业实验室 | 2015000830 | 压片机 | QP-100 | 1.5KW,1400r/min | 4300 | 广州雷迈机械设备有限公司 | 雷迈 | 中国 | 2015-01-16 | 科研 | 科研费 | 何艳萍
97 | 能源化学工程专业实验室 | 2015008518 | 压力老化容器 | PAV 9500 | 最高温度：150℃；最大压力：2.45Mpa | 150000 | 美国Prentex公司 | 美国Prentex | 美国 | 2015-03-02 | 教学 | 中央财政专项资金 | 孙彦琳
98 | 能源化学工程专业实验室 | 2012002310 | 旋转蒸发仪 | RE-5299 | 0-120rpm,1KW | 5100 | 河南巩义予华仪器有限公司 |  | 中国 | 2012-03-01 | 教学 | 科研基础平台经费 | 赵榆林
99 | 能源化学工程专业实验室 | 2013412929 | 旋转蒸发仪 | RE-2000B、SHZ-D(Ⅲ) | 20-200转/分40W室温-90℃流量60L/min | 5000 | 上海亚荣生化仪器厂、河南巩义予华仪器有限公司 | 上海亚荣 | 中国 | 2011-02-14 | 教学 | 呈贡校区建设费 | 赵榆林
100 | 能源化学工程专业实验室 | 2013412931 | 卧式砂浆搅拌机 | HJ250 | 容量250L转速35f/min | 3350 | 无锡光旭建筑有限公司 | 光旭 | 中国 | 2011-02-14 | 教学 | 呈贡校区建设费 | 赵榆林
101 | 能源化学工程专业实验室 | 2011001503 | 文件柜 | 1000*470*2000 | 铝木结构 | 1000 | 昆明科奥特实验室设备有限公司 |  | 中国 | 2011-11-01 | 教学 | 呈贡校区建设费 | 赵榆林
102 | 能源化学工程专业实验室 | 2011001504 | 文件柜 | 1000*470*2000 | 铝木结构 | 1000 | 昆明科奥特实验室设备有限公司 |  | 中国 | 2011-11-01 | 教学 | 呈贡校区建设费 | 赵榆林
103 | 能源化学工程专业实验室 | 2012002313 | 温压双控微波消解萃取仪 | MDS-6 | 1000W | 49500 | 上海新仪微波化学科技有限公司 |  | 中国 | 2012-03-01 | 教学 | 科研基础平台经费 | 赵榆林
104 | 能源化学工程专业实验室 | 2012002306 | 微型实验室喷雾干燥器 | WPG-220 | 1000ml/h | 42600 | 山东奥诺能源科技有限公司 |  | 中国 | 2012-02-01 | 教学 | 科研基础平台经费 | 赵榆林
105 | 能源化学工程专业实验室 | 20102234 | 微型计算机 | 兼容机 | Q8200/500G/256M/19" | 4943 | 昆明纳海科技公司 |  | 中国 | 2010-06-01 | 科研 | 科研费 | 赵文波
106 | 能源化学工程专业实验室 | 2015001074 | 微型计算机 | 3800-R5398 | i3-4160/4GB/500G | 2949 | 戴尔（中国）有限公司 | 戴尔 | 中国 | 2015-03-25 | 科研 | 科研费 | 何艳萍
107 | 能源化学工程专业实验室 | 2015001075 | 微型计算机 | 3800-R5338 | i3-4160/4GB/500G | 3699 | 戴尔（中国）有限公司 | 戴尔 | 中国 | 2015-03-25 | 科研 | 科研费 | 何艳萍
108 | 能源化学工程专业实验室 | 2016010831 | 微型计算机 | 戴尔OptiPlex 3030 AIO | I3 4160/4G/500G/DVDRW/19.5 | 4350 | 戴尔（中国）有限公司 | 戴尔 | 中国 | 2016-10-26 | 教学 | 业务费 | 赵榆林
109 | 能源化学工程专业实验室 | 2011006374 | 铜片腐蚀试验器 | SYD-5096A | 600W+1000W | 9930 | 上海昌吉地质仪器有限公司 |  | 中国 | 2011-11-01 | 教学 | 科研基础平台经费 | 赵榆林
110 | 能源化学工程专业实验室 | 2011001513 | 通风系统 | TF-2 | 风速0.5米/秒，噪声小于60分贝 | 22400 | 昆明科奥特实验室设备有限公司 |  | 中国 | 2011-11-01 | 教学 | 呈贡校区建设费 | 赵榆林
111 | 能源化学工程专业实验室 | 2011001514 | 通风系统 | TF-4 | 风速0.5米/秒，噪声小于60分贝 | 30380 | 昆明科奥特实验室设备有限公司 |  | 中国 | 2011-11-01 | 教学 | 呈贡校区建设费 | 赵榆林
112 | 能源化学工程专业实验室 | 2011001515 | 通风系统 | TF-23 | 风速0.5m/s,噪声小于60分贝 | 20470 | 昆明科奥特实验室设备有限公司 |  | 中国 | 2011-11-01 | 教学 | 呈贡校区建设费 | 赵榆林
113 | 能源化学工程专业实验室 | 2011001516 | 通风系统 | TF-30 | 风速0.5m/s,噪声小于60分贝 | 17870 | 昆明科奥特实验室设备有限公司 |  | 中国 | 2011-11-01 | 教学 | 呈贡校区建设费 | 赵榆林
114 | 能源化学工程专业实验室 | 2011001517 | 通风系统 | TF-31 | 风速0.5m/s,噪声小于60分贝 | 23890 | 昆明科奥特实验室设备有限公司 |  | 中国 | 2011-11-01 | 教学 | 呈贡校区建设费 | 赵榆林
115 | 能源化学工程专业实验室 | 2011001518 | 通风系统 | TF-34 | 风速0.5m/S，噪声小于60分贝 | 30220 | 昆明科奥特实验室设备有限公司 |  | 中国 | 2011-11-01 | 教学 | 呈贡校区建设费 | 赵榆林
116 | 能源化学工程专业实验室 | 2011001403 | 通风柜 | 1500*850*2350 | 塑钢结构 | 9083 | 昆明科奥特实验室设备有限公司 |  | 中国 | 2011-11-01 | 教学 | 呈贡校区建设费 | 赵榆林
117 | 能源化学工程专业实验室 | 2011001404 | 通风柜 | 1500*850*2350 | 塑钢结构 | 9083 | 昆明科奥特实验室设备有限公司 |  | 中国 | 2011-11-01 | 教学 | 呈贡校区建设费 | 赵榆林
118 | 能源化学工程专业实验室 | 2011001405 | 通风柜 | 1500*850*2350 | 塑钢结构 | 9083 | 昆明科奥特实验室设备有限公司 |  | 中国 | 2011-11-01 | 教学 | 呈贡校区建设费 | 赵榆林
119 | 能源化学工程专业实验室 | 2011001406 | 通风柜 | 1500*850*2350 | 塑钢结构 | 9083 | 昆明科奥特实验室设备有限公司 |  | 中国 | 2011-11-01 | 教学 | 呈贡校区建设费 | 赵榆林
120 | 能源化学工程专业实验室 | 2011001407 | 通风柜 | 1500*850*2350 | 塑钢结构 | 9083 | 昆明科奥特实验室设备有限公司 |  | 中国 | 2011-11-01 | 教学 | 呈贡校区建设费 | 赵榆林
121 | 能源化学工程专业实验室 | 2011001408 | 通风柜 | 1500*850*2350 | 塑钢结构 | 9083 | 昆明科奥特实验室设备有限公司 |  | 中国 | 2011-11-01 | 教学 | 呈贡校区建设费 | 赵榆林
122 | 能源化学工程专业实验室 | 2011001409 | 通风柜 | 1500*850*2350 | 塑钢结构 | 9083 | 昆明科奥特实验室设备有限公司 |  | 中国 | 2011-11-01 | 教学 | 呈贡校区建设费 | 赵榆林
123 | 能源化学工程专业实验室 | 2011001410 | 通风柜 | 1500*850*2350 | 塑钢结构 | 9083 | 昆明科奥特实验室设备有限公司 |  | 中国 | 2011-11-01 | 教学 | 呈贡校区建设费 | 赵榆林
124 | 能源化学工程专业实验室 | 2011001411 | 通风柜 | 1500*850*2350 | 塑钢结构 | 9083 | 昆明科奥特实验室设备有限公司 |  | 中国 | 2011-11-01 | 教学 | 呈贡校区建设费 | 赵榆林
125 | 能源化学工程专业实验室 | 2011001412 | 通风柜 | 1500*850*2350 | 塑钢结构 | 9083 | 昆明科奥特实验室设备有限公司 |  | 中国 | 2011-11-01 | 教学 | 呈贡校区建设费 | 赵榆林
126 | 能源化学工程专业实验室 | 2011001413 | 通风柜 | 1500*850*2350 | 塑钢结构 | 9083 | 昆明科奥特实验室设备有限公司 |  | 中国 | 2011-11-01 | 教学 | 呈贡校区建设费 | 赵榆林
127 | 能源化学工程专业实验室 | 2011001414 | 通风柜 | 1500*850*2350 | 塑钢结构 | 9083 | 昆明科奥特实验室设备有限公司 |  | 中国 | 2011-11-01 | 教学 | 呈贡校区建设费 | 赵榆林
128 | 能源化学工程专业实验室 | 2011001415 | 通风柜 | 1500*850*2350 | 塑钢结构 | 9083 | 昆明科奥特实验室设备有限公司 |  | 中国 | 2011-11-01 | 教学 | 呈贡校区建设费 | 赵榆林
129 | 能源化学工程专业实验室 | 2011001416 | 通风柜 | 1500*850*2350 | 塑钢结构 | 9083 | 昆明科奥特实验室设备有限公司 |  | 中国 | 2011-11-01 | 教学 | 呈贡校区建设费 | 赵榆林
130 | 能源化学工程专业实验室 | 2016000036 | 天平 | AR224CN | 精度：0.1mg，量程：220g。 | 7520 | 奥豪斯仪器（上海）有限公司 | 奥豪斯 | 中国 | 2014-09-26 | 教学 | 中央财政专项资金 | 唐晓宁
131 | 能源化学工程专业实验室 | 2012002319 | 台式数控超声波清洗器 | KQ3200DB | 6L,40KHz | 2260 | 昆山市超声仪器有限公司 |  | 中国 | 2012-03-01 | 教学 | 呈贡校区建设费 | 赵榆林
132 | 能源化学工程专业实验室 | 2012002320 | 台式数控超声波清洗器 | KQ3200DB | 6L,40KHz | 2260 | 昆山市超声仪器有限公司 |  | 中国 | 2012-03-01 | 教学 | 呈贡校区建设费 | 赵榆林
133 | 能源化学工程专业实验室 | 2015001491 | 台式高速离心机 | TG16-WS | 电源220v,额定频率50HZ，最大额定输入电流10A | 4900 | 湖南湘仪实验室仪器开发有限公司 | cence | 中国 | 2015-04-10 | 科研 | 科研费 | 赵文波
134 | 能源化学工程专业实验室 | 2012002305 | 水份测定仪 | WA-1C | 100mg | 23000 | 江苏江分电分析仪器有限公司 |  | 中国 | 2012-02-01 | 教学 | 科研基础平台经费 | 赵榆林
135 | 能源化学工程专业实验室 | 2012004456 | 双人单面净化工作台 | SW-CJ-2FD | 工作区尺寸：1360×690×520，ISO5级 | 5500 | 苏州净化设备有限公司 |  | 中国 | 2012-07-01 | 教学 | 科研基础平台经费 | 赵榆林
136 | 能源化学工程专业实验室 | 2012002308 | 双层玻璃反应釜 | S212-30L | 30L | 18200 | 上海予华仪器设备有限公司 |  | 中国 | 2012-02-01 | 教学 | 科研基础平台经费 | 赵榆林
137 | 能源化学工程专业实验室 | 2012002301 | 数显粘度计 | NDJ-9S | 转速：6/12/30/60r/min | 3400 | 上海方瑞仪器有限公司 |  | 中国 | 2012-02-01 | 教学 | 科研基础平台经费 | 赵榆林
138 | 能源化学工程专业实验室 | 2013004410 | 数显双路直流稳压电源 | SW-17 | 0-30V,0-3A | 1480 | 上海稳压器厂 |  | 中国 | 2013-06-01 | 科研 | 科研费 | 孙彦琳
139 | 能源化学工程专业实验室 | 2012002373 | 数显恒温水浴振荡器 | SHA-B | 2000W,220V，温度范围：室温-100℃ | 3400 | 金坛市科析仪器有限公司 |  | 中国 | 2012-03-01 | 教学 | 科研基础平台经费 | 赵榆林
140 | 能源化学工程专业实验室 | 2012004453 | 数显电动搅拌器 | JJ-1 | 定时范围0-120分，起动-3000转/分；60W | 1100 | 常州国华电器有限公司 |  | 中国 | 2012-07-01 | 教学 | 科研基础平台经费 | 赵榆林
141 | 能源化学工程专业实验室 | 2012004454 | 数显电动搅拌器 | JJ-1 | 定时范围0-120分，起动-3000转/分；60W | 1100 | 常州国华电器有限公司 |  | 中国 | 2012-07-01 | 教学 | 科研基础平台经费 | 赵榆林
142 | 能源化学工程专业实验室 | 20092887 | 数码相机 | 三星ES55 | 1020万像素 | 1299 | 三星电子技术公司 |  | 中国 | 2009-06-01 | 科研 | 科研费 | 孙彦琳
143 | 能源化学工程专业实验室 | 2013003045 | 数码相机 | 富士FinePix F775EXR | 像素1600万，20倍光学变焦，ISO12800 | 2199 | 富士胶片（中国）投资有限公司 |  | 中国 | 2013-04-01 | 科研 | 科研费 | 孙彦琳
144 | 能源化学工程专业实验室 | 2011006381 | 数控电炉法残炭试验器 | SYD-30011 | 300W+600W+1000W | 4700 | 上海昌吉地质仪器有限公司 |  | 中国 | 2011-11-01 | 教学 | 科研基础平台经费 | 赵榆林
145 | 能源化学工程专业实验室 | 2011001492 | 书柜 | 1200*600*1800 | 铝木结构 | 1310 | 昆明科奥特实验室设备有限公司 |  | 中国 | 2011-11-01 | 教学 | 呈贡校区建设费 | 赵榆林
146 | 能源化学工程专业实验室 | 2011001493 | 书柜 | 1200*600*1800 | 铝木结构 | 1310 | 昆明科奥特实验室设备有限公司 |  | 中国 | 2011-11-01 | 教学 | 呈贡校区建设费 | 赵榆林
147 | 能源化学工程专业实验室 | 2011001494 | 书柜 | 1200*600*1800 | 铝木结构 | 1310 | 昆明科奥特实验室设备有限公司 |  | 中国 | 2011-11-01 | 教学 | 呈贡校区建设费 | 赵榆林
148 | 能源化学工程专业实验室 | 2011001495 | 书柜 | 1200*600*1800 | 铝木结构 | 1310 | 昆明科奥特实验室设备有限公司 |  | 中国 | 2011-11-01 | 教学 | 呈贡校区建设费 | 赵榆林
149 | 能源化学工程专业实验室 | 2012002286 | 手动实验室用升降台 | B-40 | 150*150mm，200*200mm | 1000 | 上海鹊华生物科技有限公司 |  | 中国 | 2012-02-01 | 教学 | 科研基础平台经费 | 赵榆林
150 | 能源化学工程专业实验室 | 2012002287 | 手动实验室用升降台 | B-40 | 150*150mm，200*200mm | 1000 | 上海鹊华生物科技有限公司 |  | 中国 | 2012-02-01 | 教学 | 科研基础平台经费 | 赵榆林
151 | 能源化学工程专业实验室 | 2012002288 | 手动实验室用升降台 | B-40 | 150*150mm，200*200mm | 1000 | 上海鹊华生物科技有限公司 |  | 中国 | 2012-02-01 | 教学 | 科研基础平台经费 | 赵榆林
152 | 能源化学工程专业实验室 | 2012002289 | 手动实验室用升降台 | B-40 | 150*150mm，200*200mm | 1000 | 上海鹊华生物科技有限公司 |  | 中国 | 2012-02-01 | 教学 | 科研基础平台经费 | 赵榆林
153 | 能源化学工程专业实验室 | 2012002290 | 手动实验室用升降台 | B-40 | 150*150mm，200*200mm | 1000 | 上海鹊华生物科技有限公司 |  | 中国 | 2012-02-01 | 教学 | 科研基础平台经费 | 赵榆林
154 | 能源化学工程专业实验室 | 2012002291 | 手动实验室用升降台 | B-40 | 150*150mm，200*200mm | 1000 | 上海鹊华生物科技有限公司 |  | 中国 | 2012-02-01 | 教学 | 科研基础平台经费 | 赵榆林
155 | 能源化学工程专业实验室 | 2012002292 | 手动实验室用升降台 | B-40 | 150*150mm，200*200mm | 1000 | 上海鹊华生物科技有限公司 |  | 中国 | 2012-02-01 | 教学 | 科研基础平台经费 | 赵榆林
156 | 能源化学工程专业实验室 | 2012002285 | 实验室振动筛 | YSS-200 | 功率：0.13KW | 6000 | 北京燕山正德机械设备有限公司 |  | 中国 | 2012-02-01 | 教学 | 科研基础平台经费 | 赵榆林
157 | 能源化学工程专业实验室 | 2011006378 | 实际胶质试验器 | SYD-8019 | 2500W | 17387 | 上海昌吉地质仪器有限公司 |  | 中国 | 2011-11-01 | 教学 | 科研基础平台经费 | 赵榆林
158 | 能源化学工程专业实验室 | 2011006380 | 石油和合成液抗乳化性能试验器 | SYD-7305A | 2000W | 24150 | 上海昌吉地质仪器有限公司 |  | 中国 | 2011-11-01 | 教学 | 科研基础平台经费 | 赵榆林
159 | 能源化学工程专业实验室 | 2011006372 | 石油产品蒸馏试验器 | SYD-6536 | 1000W | 2250 | 上海昌吉地质仪器有限公司 |  | 中国 | 2011-11-01 | 教学 | 科研基础平台经费 | 赵榆林
160 | 能源化学工程专业实验室 | 2011006369 | 石油产品运动粘度测定器 | SYD-265C | 1000W+650W,20L | 6070 | 上海昌吉地质仪器有限公司 |  | 中国 | 2011-11-01 | 教学 | 科研基础平台经费 | 赵榆林
161 | 能源化学工程专业实验室 | 2011006379 | 石油产品酸值、酸度试验器 | SYD-264 | 1200W | 2232 | 上海昌吉地质仪器有限公司 |  | 中国 | 2011-11-01 | 教学 | 科研基础平台经费 | 赵榆林
162 | 能源化学工程专业实验室 | 2011006370 | 石油产品色度测定器 | SYD-0168 | 220V,100W | 5000 | 上海昌吉地质仪器有限公司 |  | 中国 | 2011-11-01 | 教学 | 科研基础平台经费 | 赵榆林
163 | 能源化学工程专业实验室 | 2011006377 | 石油产品密度试验器 | SYD-1884 | 700W+1000W | 4270 | 上海昌吉地质仪器有限公司 |  | 中国 | 2011-11-01 | 教学 | 科研基础平台经费 | 赵榆林
164 | 能源化学工程专业实验室 | 2011006371 | 石油产品硫含量试验器（燃灯法） | SYD-380B | 5试样工作方式 | 3425 | 上海昌吉地质仪器有限公司 |  | 中国 | 2011-11-01 | 教学 | 科研基础平台经费 | 赵榆林
165 | 能源化学工程专业实验室 | 2011006386 | 石油产品和添加剂机械杂质试验器 | SYD-511B | 1000W | 4045 | 上海昌吉地质仪器有限公司 |  | 中国 | 2011-11-01 | 教学 | 科研基础平台经费 | 赵榆林
166 | 能源化学工程专业实验室 | 2011006382 | 石油产品恩氏粘度计（数显式） | WNE-1A | 550W,200ml | 2140 | 上海昌吉地质仪器有限公司 |  | 中国 | 2011-11-01 | 教学 | 科研基础平台经费 | 赵榆林
167 | 能源化学工程专业实验室 | 2011006373 | 石油产品苯胺点试验器 | SYD-262A | 2kW,5V | 6900 | 上海昌吉地质仪器有限公司 |  | 中国 | 2011-11-01 | 教学 | 科研基础平台经费 | 赵榆林
168 | 能源化学工程专业实验室 | 2016000034 | 湿轮磨耗仪 | SYD-0752 | 自转速度140±2r/pm公转速度61±1r/pm | 13450 | 上海昌吉地质仪器有限公司 | 昌吉 | 中国 | 2014-09-26 | 教学 | 中央财政专项资金 | 赵榆林
169 | 能源化学工程专业实验室 | 2011006388 | 深色石油产品硫含量试验器 | SYD-387 | 2800W | 22740 | 上海昌吉地质仪器有限公司 |  | 中国 | 2011-11-01 | 教学 | 科研基础平台经费 | 赵榆林
170 | 能源化学工程专业实验室 | 2011006387 | 润滑脂滴点试验器 | SYD-4929A | 800W，600ml | 1730 | 上海昌吉地质仪器有限公司 |  | 中国 | 2011-11-01 | 教学 | 科研基础平台经费 | 赵榆林
171 | 能源化学工程专业实验室 | 2011006389 | 润滑油抗泡沫试验器 | SYD-12579 | 650W+1000W+500W | 16000 | 上海昌吉地质仪器有限公司 |  | 中国 | 2011-11-01 | 教学 | 科研基础平台经费 | 赵榆林
172 | 能源化学工程专业实验室 | 2012002279 | 蠕动泵 | BT100-2J | 转速：0.1-100rpm | 6600 | 保定兰格恒流泵有限公司 |  | 中国 | 2012-02-01 | 教学 | 科研基础平台经费 | 赵榆林
173 | 能源化学工程专业实验室 | 2012002280 | 蠕动泵 | BT100-2J | 转速范围：0.1-100rpm | 4200 | 保定兰格恒流泵有限公司 |  | 中国 | 2012-02-01 | 教学 | 科研基础平台经费 | 赵榆林
174 | 能源化学工程专业实验室 | 2014004656 | 蠕动泵 | BT100-2J | 0.1-100rpm，48ml/min | 2400 | 保定兰格恒流泵有限公司 | 兰格 | 中国 | 2014-11-11 | 科研 | 科研费 | 孙彦琳
175 | 能源化学工程专业实验室 | 2014004657 | 蠕动泵 | BT100-2J | 0.1-100rpm，48ml/min | 2400 | 保定兰格恒流泵有限公司 | 兰格 | 中国 | 2014-11-11 | 科研 | 科研费 | 孙彦琳
176 | 能源化学工程专业实验室 | 2011006375 | 全自动汽油氧化安定性测定器 | SYD-8018D | 1600W | 34000 | 上海昌吉地质仪器有限公司 |  | 中国 | 2011-11-01 | 教学 | 科研基础平台经费 | 赵榆林
177 | 能源化学工程专业实验室 | 2011006392 | 全自动沥青软化点试验器 | SYD-2806G | 600W,1000ml | 15515 | 上海昌吉地质仪器有限公司 |  | 中国 | 2011-11-01 | 教学 | 科研基础平台经费 | 赵榆林
178 | 能源化学工程专业实验室 | 2012002321 | 球磨机 | XQM-0.4L | 0.4L | 8300 | 南京科析实验仪器研究所 |  | 中国 | 2012-03-01 | 教学 | 呈贡校区建设费 | 赵榆林
179 | 能源化学工程专业实验室 | 2011001424 | 器皿柜 | 1000*470*2000 | 铝木结构 | 1100 | 昆明科奥特实验室设备有限公司 |  | 中国 | 2011-11-01 | 教学 | 呈贡校区建设费 | 赵榆林
180 | 能源化学工程专业实验室 | 2011001425 | 器皿柜 | 1000*470*2000 | 铝木结构 | 1100 | 昆明科奥特实验室设备有限公司 |  | 中国 | 2011-11-01 | 教学 | 呈贡校区建设费 | 赵榆林
181 | 能源化学工程专业实验室 | 2011001426 | 器皿柜 | 1000*470*2000 | 铝木结构 | 1100 | 昆明科奥特实验室设备有限公司 |  | 中国 | 2011-11-01 | 教学 | 呈贡校区建设费 | 赵榆林
182 | 能源化学工程专业实验室 | 2011001427 | 器皿柜 | 1000*470*2000 | 铝木结构 | 1100 | 昆明科奥特实验室设备有限公司 |  | 中国 | 2011-11-01 | 教学 | 呈贡校区建设费 | 赵榆林
183 | 能源化学工程专业实验室 | 2011001428 | 器皿柜 | 1000*470*2000 | 铝木结构 | 1100 | 昆明科奥特实验室设备有限公司 |  | 中国 | 2011-11-01 | 教学 | 呈贡校区建设费 | 赵榆林
184 | 能源化学工程专业实验室 | 2011001429 | 器皿柜 | 1000*470*2000 | 铝木结构 | 1100 | 昆明科奥特实验室设备有限公司 |  | 中国 | 2011-11-01 | 教学 | 呈贡校区建设费 | 赵榆林
185 | 能源化学工程专业实验室 | 2011001430 | 器皿柜 | 1000*470*2000 | 铝木结构 | 1100 | 昆明科奥特实验室设备有限公司 |  | 中国 | 2011-11-01 | 教学 | 呈贡校区建设费 | 赵榆林
186 | 能源化学工程专业实验室 | 2012002314 | 气相色谱柱 | AT.PEG-20M | 60m*0.25mm*0.33μm | 2360 | 中国科学院兰州化学物理研究所 |  | 中国 | 2012-03-01 | 教学 | 呈贡校区建设费 | 赵榆林
187 | 能源化学工程专业实验室 | 2012006910 | 气相色谱柱 | SE-54 | 60*0.25mm*0.5um | 2070 | 浙江福立分析仪器有限公司 |  | 中国 | 2012-11-01 | 教学 | 呈贡校区建设费 | 赵榆林
188 | 能源化学工程专业实验室 | 2011010420 | 气相色谱仪 | GC112A-6 | 灵敏度≤5×10-12g/s漂移≤5×10-13A/30mi | 38000 | 上海舜宇恒平科学仪器有限公司 |  | 中国 | 2011-12-01 | 教学 | 呈贡校区建设费 | 赵榆林
189 | 能源化学工程专业实验室 | 2011001496 | 气瓶柜 | 900*450*1800 | 全钢结构 | 2600 | 昆明科奥特实验室设备有限公司 |  | 中国 | 2011-11-01 | 教学 | 呈贡校区建设费 | 赵榆林
190 | 能源化学工程专业实验室 | 2011001497 | 气瓶柜 | 900*450*1800 | 全钢结构 | 2600 | 昆明科奥特实验室设备有限公司 |  | 中国 | 2011-11-01 | 教学 | 呈贡校区建设费 | 赵榆林
191 | 能源化学工程专业实验室 | 2011001498 | 气瓶柜 | 900*450*1800 | 全钢结构 | 2600 | 昆明科奥特实验室设备有限公司 |  | 中国 | 2011-11-01 | 教学 | 呈贡校区建设费 | 赵榆林
192 | 能源化学工程专业实验室 | 2011001499 | 气瓶柜 | 900*450*1800 | 全钢结构 | 2600 | 昆明科奥特实验室设备有限公司 |  | 中国 | 2011-11-01 | 教学 | 呈贡校区建设费 | 赵榆林
193 | 能源化学工程专业实验室 | 2011001505 | 屏风办公桌 | 500*1200*1200 | 屏风隔断 | 1200 | 昆明科奥特实验室设备有限公司 |  | 中国 | 2011-11-01 | 教学 | 呈贡校区建设费 | 赵榆林
194 | 能源化学工程专业实验室 | 2011001506 | 屏风办公桌 | 500*1200*1200 | 屏风隔断 | 1200 | 昆明科奥特实验室设备有限公司 |  | 中国 | 2011-11-01 | 教学 | 呈贡校区建设费 | 赵榆林
195 | 能源化学工程专业实验室 | 2011001507 | 屏风办公桌 | 500*1200*1200 | 屏风隔断 | 1200 | 昆明科奥特实验室设备有限公司 |  | 中国 | 2011-11-01 | 教学 | 呈贡校区建设费 | 赵榆林
196 | 能源化学工程专业实验室 | 2011001508 | 屏风办公桌 | 500*1200*1200 | 屏风隔断 | 1200 | 昆明科奥特实验室设备有限公司 |  | 中国 | 2011-11-01 | 教学 | 呈贡校区建设费 | 赵榆林
197 | 能源化学工程专业实验室 | 2011001509 | 屏风办公桌 | 500*1200*1200 | 屏风隔断 | 1200 | 昆明科奥特实验室设备有限公司 |  | 中国 | 2011-11-01 | 教学 | 呈贡校区建设费 | 赵榆林
198 | 能源化学工程专业实验室 | 2011001510 | 屏风办公桌 | 500*1200*1200 | 屏风隔断 | 1200 | 昆明科奥特实验室设备有限公司 |  | 中国 | 2011-11-01 | 教学 | 呈贡校区建设费 | 赵榆林
199 | 能源化学工程专业实验室 | 2011001511 | 屏风办公桌 | 500*1200*1200 | 屏风隔断 | 1200 | 昆明科奥特实验室设备有限公司 |  | 中国 | 2011-11-01 | 教学 | 呈贡校区建设费 | 赵榆林
200 | 能源化学工程专业实验室 | 2011001512 | 屏风办公桌 | 500*1200*1200 | 屏风隔断 | 1200 | 昆明科奥特实验室设备有限公司 |  | 中国 | 2011-11-01 | 教学 | 呈贡校区建设费 | 赵榆林
201 | 能源化学工程专业实验室 | 2016000033 | 黏聚力试验器 | SYD-0754 | 扭矩表最大扭矩不小于 350N.cm，传力杆直径Φ8cm。 | 10000 | 上海昌吉地质仪器有限公司 | 昌吉 | 中国 | 2014-09-26 | 教学 | 中央财政专项资金 | 赵榆林
202 | 能源化学工程专业实验室 | 2016000031 | 马歇尔电动击实仪 | SYD-0702A | 击实速度：(60 次±5 次)/分钟；击实次数0～999)次 | 22800 | 上海昌吉地质仪器有限公司 | 昌吉 | 中国 | 2014-09-26 | 教学 | 中央财政专项资金 | 赵榆林
203 | 能源化学工程专业实验室 | 2015008517 | 粒形分析仪 | DM4000 M | 透反射双光路，6孔32mm物镜转盘，高速相机：500万像素 | 578000 | 德国徕卡仪器公司 | 德国徕卡 | 德国 | 2015-03-02 | 教学 | 中央财政专项资金 | 孙彦琳
204 | 能源化学工程专业实验室 | 2016000035 | 沥青蒸馏试验器 | SYD-1617 | 加热功率0.6kW控温范围室温～260℃恒温精度±5℃ | 7560 | 上海昌吉地质仪器有限公司 | 昌吉 | 中国 | 2014-09-26 | 教学 | 中央财政专项资金 | 赵榆林
205 | 能源化学工程专业实验室 | 2016000030 | 沥青粘韧性测试仪 | SYD-0624 | 拉伸速度(500±10)mm/min最大加载能力：1000N | 36000 | 上海昌吉地质仪器有限公司 | 昌吉 | 中国 | 2014-09-26 | 教学 | 中央财政专项资金 | 赵榆林
206 | 能源化学工程专业实验室 | 2011006393 | 沥青延度试验器 | SYD-4508G | 3200W，50Hz | 57085 | 上海昌吉地质仪器有限公司 |  | 中国 | 2011-11-01 | 教学 | 科研基础平台经费 | 赵榆林
207 | 能源化学工程专业实验室 | 2016000032 | 沥青压力试验仪 | SYD-0730 | 最大荷载50kN弯曲试验5kN测量范围≤40kN | 50400 | 上海昌吉地质仪器有限公司 | 昌吉 | 中国 | 2014-09-26 | 教学 | 中央财政专项资金 | 赵榆林
208 | 能源化学工程专业实验室 | 2016000029 | 沥青相对密度试验器 | SYD-0711A | 仪器负压容器内负压可达 3.7 kPa±0.3 kPa | 10800 | 上海昌吉地质仪器有限公司 | 昌吉 | 中国 | 2014-09-26 | 教学 | 中央财政专项资金 | 赵榆林
209 | 能源化学工程专业实验室 | 20120569 | 沥青化学四组分分析仪器 | SYD-0618 | 250ml | 1022 | 上海昌吉地质仪器公司 |  | 中国 | 2012-04-01 | 科研 | 科研费 | 孙彦琳
210 | 能源化学工程专业实验室 | 20120570 | 沥青化学四组分分析仪器 | SYD-0618 | 250ml | 1022 | 上海昌吉地质仪器公司 |  | 中国 | 2012-04-01 | 科研 | 科研费 | 孙彦琳
211 | 能源化学工程专业实验室 | 2011006395 | 沥青动力粘度试验器（新） | SYD-0620A | 300mmHg | 27392 | 上海昌吉地质仪器有限公司 |  | 中国 | 2011-11-01 | 教学 | 科研基础平台经费 | 赵榆林
212 | 能源化学工程专业实验室 | 2012002304 | 开口闪点自动测定仪 | KS-1C | 室温-450° | 8500 | 江苏江分电分析仪器有限公司 |  | 中国 | 2012-02-01 | 教学 | 科研基础平台经费 | 赵榆林
213 | 能源化学工程专业实验室 | 2012002302 | 精密PH计 | PHS-3C | PH:0-14.0 | 1500 | 上海虹益仪器仪表有限公司 |  | 中国 | 2012-02-01 | 教学 | 科研基础平台经费 | 赵榆林
214 | 能源化学工程专业实验室 | 2011001282 | 角水池柜 | 1000*1000*800 | 钢木结构 | 1960 | 昆明科奥特实验室设备有限公司 |  | 中国 | 2011-11-01 | 教学 | 呈贡校区建设费 | 赵榆林
215 | 能源化学工程专业实验室 | 2011001283 | 角水池柜 | 1000*1000*800 | 钢木结构 | 1960 | 昆明科奥特实验室设备有限公司 |  | 中国 | 2011-11-01 | 教学 | 呈贡校区建设费 | 赵榆林
216 | 能源化学工程专业实验室 | 2011006376 | 减压馏程测定器 | SYD-0165 | 1000W+350W,1000ml | 15900 | 上海昌吉地质仪器有限公司 |  | 中国 | 2011-11-01 | 教学 | 科研基础平台经费 | 赵榆林
217 | 能源化学工程专业实验室 | 2014004355 | 激光一体机 | Laster Jet Pro M1530 | 220-240V,50/60Hz | 2468 | 惠普公司 | 惠普 | 中国 | 2014-10-16 | 科研 | 科研费 | 孙彦琳
218 | 能源化学工程专业实验室 | 2012002323 | 机械搅拌器 | RW 20 | 60-2000rpm | 2580 | 广州仪科实验室技术有限公司 |  | 中国 | 2012-03-01 | 教学 | 呈贡校区建设费 | 赵榆林
219 | 能源化学工程专业实验室 | 2012004355 | 恒温样品池 | SL200B | 50*50 | 1800 | 美国科诺工业有限公司 |  | 美国 | 2012-06-01 | 教学 | 科研基础平台经费 | 司甜
220 | 能源化学工程专业实验室 | 2012004356 | 恒温样品池 | SL200B | 50*50 | 1800 | 美国科诺工业有限公司 |  | 美国 | 2012-06-01 | 教学 | 科研基础平台经费 | 司甜
221 | 能源化学工程专业实验室 | 2012004457 | 恒温培养摇床 | THZ-100 | 振荡频率：20~300r/min,振幅：20mm | 6450 | 上海一恒科学仪器有限公司 |  | 中国 | 2012-07-01 | 教学 | 科研基础平台经费 | 赵榆林
222 | 能源化学工程专业实验室 | 2013412923 | 管式电炉 | SK2-2.5-13 | 功率2.5KW最高温度1300℃尺寸∮22×180mm | 1500 | 上海崇明实验仪器厂 | 崇明 | 中国 | 2011-02-14 | 教学 | 呈贡校区建设费 | 赵榆林
223 | 能源化学工程专业实验室 | 2012002317 | 鼓风恒温干燥箱 | GZX-9030MBE | 5℃-250℃ | 1780 | 上海博讯实业有限公司 |  | 中国 | 2012-03-01 | 教学 | 呈贡校区建设费 | 赵榆林
224 | 能源化学工程专业实验室 | 2013412927 | 鼓风恒温干燥箱 | 101A-3 | 数显，温度RT+10-300℃，尺寸500×600×750 | 1550 | 上海崇明实验仪器厂 | 崇明 | 中国 | 2011-02-14 | 教学 | 呈贡校区建设费 | 赵榆林
225 | 能源化学工程专业实验室 | 2012002370 | 鼓风干燥箱 | DHG-9030 | 850W,220V，容积30L，室温+10-250℃ | 2400 | 上海鹊华生物科技有限公司 |  | 中国 | 2012-03-01 | 教学 | 科研基础平台经费 | 赵榆林
226 | 能源化学工程专业实验室 | 2012002371 | 鼓风干燥箱 | DHG-9030 | 850W,220V，容积30L，室温+10-250℃ | 2400 | 上海鹊华生物科技有限公司 |  | 中国 | 2012-03-01 | 教学 | 科研基础平台经费 | 赵榆林
227 | 能源化学工程专业实验室 | 2013412922 | 鼓风干燥箱 | DHG-9245A | 控温范围RT+10-300℃波动±1℃分辨率0.1℃ | 3280 | 上海一恒科技有限公司 | 一恒科技 | 中国 | 2011-02-14 | 教学 | 呈贡校区建设费 | 赵榆林
228 | 能源化学工程专业实验室 | 2013412924 | 鼓风干燥箱 | DHG-9245A | 控温范围RT+10-300℃波动±1℃分辨率0.1℃ | 3280 | 上海一恒科技有限公司 | 一恒科技 | 中国 | 2011-02-14 | 教学 | 呈贡校区建设费 | 赵榆林
229 | 能源化学工程专业实验室 | 2012002297 | 高压水热合成反应釜 | HZ200 | 100ml | 1000 | 郑州合众仪器有限公司 |  | 中国 | 2012-02-01 | 教学 | 科研基础平台经费 | 赵榆林
230 | 能源化学工程专业实验室 | 2012002298 | 高压水热合成反应釜 | HZ200 | 100ml | 1000 | 郑州合众仪器有限公司 |  | 中国 | 2012-02-01 | 教学 | 科研基础平台经费 | 赵榆林
231 | 能源化学工程专业实验室 | 2012002299 | 高压水热合成反应釜 | HZ500 | 500ml | 3400 | 郑州合众仪器有限公司 |  | 中国 | 2012-02-01 | 教学 | 科研基础平台经费 | 赵榆林
232 | 能源化学工程专业实验室 | 2012002300 | 高压水热合成反应釜 | HZ500 | 500ml | 3400 | 郑州合众仪器有限公司 |  | 中国 | 2012-02-01 | 教学 | 科研基础平台经费 | 赵榆林
233 | 能源化学工程专业实验室 | 2012002312 | 高压反应釜 | GS-0.5L | 0.5L,300℃ | 20000 | 威海化工机械有限公司 |  | 中国 | 2012-03-01 | 教学 | 科研基础平台经费 | 赵榆林
234 | 能源化学工程专业实验室 | 20164d0254 | 高压反应釜 | GSHA-0.5L | 设计压力：12.5MPa，设计温度：350℃，容积0.5L，不锈钢无腐蚀 | 28342.35 | 威海鹏威精密仪器有限公司 | 鹏威 | 中国 | 2013-07-08 | 教学 | 德元贷款
235 | 能源化学工程专业实验室 | 2016000039 | 高温箱式电阻炉 | SXJD-V25-17 | 最高温度 1700℃，工作温度 1600℃ | 64120 | 上海意丰电炉有限公司 | 意丰 | 中国 | 2014-09-26 | 教学 | 中央财政专项资金 | 唐晓宁
236 | 能源化学工程专业实验室 | 2017004332 | 高温箱式电炉 | SXL-1400C℃ | 炉膛尺寸：200*150*120mm | 16000 | 上海钜晶精密仪器制造有限公司 | 钜晶 | 中国 | 2015-10-13 | 科研 | 科研费 | 司甜
237 | 能源化学工程专业实验室 | 2012002311 | 高速台式离心机 | TGL-20B | 20000rpm/min | 21100 | 上海安亭仪器厂 |  | 中国 | 2012-03-01 | 教学 | 科研基础平台经费 | 赵榆林
238 | 能源化学工程专业实验室 | 2015001490 | 高速离心机角转子 | No.3 12*10ml | <12000r/min,220,50HZ | 4900 | 湖南湘仪实验室仪器开发有限公司 | 湘仪 | 中国 | 2015-04-10 | 科研 | 科研费 | 赵文波
239 | 能源化学工程专业实验室 | 2016000028 | 负荷车轮试验仪 | SYD-0755 | 电机转速：1400r/pm；碾压频率：（44±1）次/分 | 10950 | 上海昌吉地质仪器有限公司 | 昌吉 | 中国 | 2014-09-26 | 教学 | 中央财政专项资金 | 赵榆林
240 | 能源化学工程专业实验室 | 2016000038 | 粉碎制样机 | KER-F100A | 出料80-200振动频率147次/min精度0.1mg | 5650 | 镇江市科瑞制样设备有限公司 | 科瑞 | 中国 | 2014-09-26 | 教学 | 中央财政专项资金 | 唐晓宁
241 | 能源化学工程专业实验室 | 2014006028 | 粉末压片机 | FW-4A | 工作压力24t，活塞行程30mm | 3400 | 安合盟（天津）科技发展有限公司 | 安合盟 | 中国 | 2014-09-22 | 科研 | 其它经费 | 唐晓宁
242 | 能源化学工程专业实验室 | 2011006384 | 多功能试验器 | SYD-510F1 | 1700W | 25360 | 上海昌吉地质仪器有限公司 |  | 中国 | 2011-11-01 | 教学 | 科研基础平台经费 | 赵榆林
243 | 能源化学工程专业实验室 | 2013412920 | 电子天平 | JA21002 | 称量范围0-2100g计数精度10mg | 3600 | 上海菁海仪器有限公司 | 菁海仪器 | 中国 | 2011-02-14 | 教学 | 呈贡校区建设费 | 赵榆林
244 | 能源化学工程专业实验室 | 2013412926 | 电子天平 | FA2004N | 最大称量200g最小计数0.1mg | 2600 | 上海菁海仪器有限公司 | 菁海仪器 | 中国 | 2011-02-14 | 教学 | 呈贡校区建设费 | 赵榆林
245 | 能源化学工程专业实验室 | 19960606 | 电子分析天平 | AEG-45SM | * | 20191.92 | 日本岛津公司 |  | 日本 | 1996-09-01 | 教学 | 世行贷款 | 赵榆林
246 | 能源化学工程专业实验室 | 2013412919 | 电子分析天平 | AL104 | 可读0.1mg最大称量110g线性±0.2mg | 6300 | 梅特勒-托利多集团（上海）有限公司 | 梅特勒 | 中国 | 2011-02-14 | 教学 | 呈贡校区建设费 | 赵榆林
247 | 能源化学工程专业实验室 | 2012004446 | 电热恒温鼓风干燥箱 | DHG-9140A | 室温-250°；内胆尺寸550*450*550 | 3600 | 上海一恒科学仪器有限公司 |  | 中国 | 2012-07-01 | 教学 | 科研基础平台经费 | 司甜
248 | 能源化学工程专业实验室 | 2012002322 | 电热板 | C-MAG HP10 | 1500W，50-500℃ | 2960 | 广州仪科实验室技术有限公司 |  | 中国 | 2012-03-01 | 教学 | 呈贡校区建设费 | 赵榆林
249 | 能源化学工程专业实验室 | 2012002316 | 电动压片机模具 | 10、20、40 | 半径10、20、40 | 2800 | 天津市科器高新技术公司 |  | 中国 | 2012-03-01 | 教学 | 呈贡校区建设费 | 赵榆林
250 | 能源化学工程专业实验室 | 2012002315 | 电动压片机 | DY-30 | 0-35MPa | 10880 | 天津市科器高新技术公司 |  | 中国 | 2012-03-01 | 教学 | 呈贡校区建设费 | 赵榆林
251 | 能源化学工程专业实验室 | 2012002309 | 低温恒温反应浴 | DFY-5/25 | 5L,-25-98℃ | 4400 | 河南巩义予华仪器有限公司 |  | 中国 | 2012-03-01 | 教学 | 科研基础平台经费 | 赵榆林
252 | 能源化学工程专业实验室 | 2011001364 | 单水池柜 | 1500*750*800 | 钢木结构 | 2050 | 昆明科奥特实验室设备有限公司 |  | 中国 | 2011-11-01 | 教学 | 呈贡校区建设费 | 赵榆林
253 | 能源化学工程专业实验室 | 2011001365 | 单水池柜 | 900*750*800 | 钢木结构 | 1520 | 昆明科奥特实验室设备有限公司 |  | 中国 | 2011-11-01 | 教学 | 呈贡校区建设费 | 赵榆林
254 | 能源化学工程专业实验室 | 2011001367 | 单水池柜 | 900*750*800 | 钢木结构 | 1520 | 昆明科奥特实验室设备有限公司 |  | 中国 | 2011-11-01 | 教学 | 呈贡校区建设费 | 赵榆林
255 | 能源化学工程专业实验室 | 2011001368 | 单水池柜 | 900*750*800 | 钢木结构 | 1520 | 昆明科奥特实验室设备有限公司 |  | 中国 | 2011-11-01 | 教学 | 呈贡校区建设费 | 赵榆林
256 | 能源化学工程专业实验室 | 2011001370 | 单水池柜 | 900*750*800 | 钢木结构 | 1520 | 昆明科奥特实验室设备有限公司 |  | 中国 | 2011-11-01 | 教学 | 呈贡校区建设费 | 赵榆林
257 | 能源化学工程专业实验室 | 2011001371 | 单水池柜 | 900*750*800 | 钢木结构 | 1520 | 昆明科奥特实验室设备有限公司 |  | 中国 | 2011-11-01 | 教学 | 呈贡校区建设费 | 赵榆林
258 | 能源化学工程专业实验室 | 2011001372 | 单水池柜 | 900*750*800 | 钢木结构 | 1520 | 昆明科奥特实验室设备有限公司 |  | 中国 | 2011-11-01 | 教学 | 呈贡校区建设费 | 赵榆林
259 | 能源化学工程专业实验室 | 2011001373 | 单水池柜 | 900*750*800 | 钢木结构 | 1520 | 昆明科奥特实验室设备有限公司 |  | 中国 | 2011-11-01 | 教学 | 呈贡校区建设费 | 赵榆林
260 | 能源化学工程专业实验室 | 2011001374 | 单水池柜 | 900*750*800 | 钢木结构 | 1520 | 昆明科奥特实验室设备有限公司 |  | 中国 | 2011-11-01 | 教学 | 呈贡校区建设费 | 赵榆林
261 | 能源化学工程专业实验室 | 2011001375 | 单水池柜 | 750*700*800 | 钢木结构 | 1420 | 昆明科奥特实验室设备有限公司 |  | 中国 | 2011-11-01 | 教学 | 呈贡校区建设费 | 赵榆林
262 | 能源化学工程专业实验室 | 2011001376 | 单水池柜 | 750*700*800 | 钢木结构 | 1420 | 昆明科奥特实验室设备有限公司 |  | 中国 | 2011-11-01 | 教学 | 呈贡校区建设费 | 赵榆林
263 | 能源化学工程专业实验室 | 2011001377 | 单水池柜 | 750*700*800 | 钢木结构 | 1420 | 昆明科奥特实验室设备有限公司 |  | 中国 | 2011-11-01 | 教学 | 呈贡校区建设费 | 赵榆林
264 | 能源化学工程专业实验室 | 2011001378 | 单水池柜 | 750*700*800 | 钢木结构 | 1420 | 昆明科奥特实验室设备有限公司 |  | 中国 | 2011-11-01 | 教学 | 呈贡校区建设费 | 赵榆林
265 | 能源化学工程专业实验室 | 2011001379 | 单水池柜 | 750*700*800 | 钢木结构 | 1420 | 昆明科奥特实验室设备有限公司 |  | 中国 | 2011-11-01 | 教学 | 呈贡校区建设费 | 赵榆林
266 | 能源化学工程专业实验室 | 2011001380 | 单水池柜 | 750*700*800 | 钢木结构 | 1420 | 昆明科奥特实验室设备有限公司 |  | 中国 | 2011-11-01 | 教学 | 呈贡校区建设费 | 赵榆林
267 | 能源化学工程专业实验室 | 2011001381 | 单水池柜 | 750*700*800 | 钢木结构 | 1420 | 昆明科奥特实验室设备有限公司 |  | 中国 | 2011-11-01 | 教学 | 呈贡校区建设费 | 赵榆林
268 | 能源化学工程专业实验室 | 2012002307 | 单层玻璃反应釜 | F-1L | 1L | 6000 | 上海予华仪器设备有限公司 |  | 中国 | 2012-02-01 | 教学 | 科研基础平台经费 | 赵榆林
269 | 能源化学工程专业实验室 | 2012002369 | 程序升温马弗炉 | SX-10-12 | 400*250*160，额定温度1200℃ | 4200 | 天津泰斯特仪器有限公司 |  | 中国 | 2012-02-01 | 教学 | 科研基础平台经费 | 赵榆林
270 | 能源化学工程专业实验室 | 2011010421 | 玻璃反应釜 | RAT-1 | 反应釜球体规格：1L | 3300 | 上海申顺生物科技有限公司 |  | 中国 | 2011-12-01 | 教学 | 呈贡校区建设费 | 赵榆林
271 | 能源化学工程专业实验室 | 2011010422 | 玻璃反应釜 | RAT-2 | 反应釜球体规格：2L | 3600 | 上海申顺生物科技有限公司 |  | 中国 | 2011-12-01 | 教学 | 呈贡校区建设费 | 赵榆林
272 | 能源化学工程专业实验室 | 2012002293 | 冰箱 | BCD-206TS | 206L | 2200 | 青岛海尔 |  | 中国 | 2012-02-01 | 教学 | 科研基础平台经费 | 赵榆林
273 | 能源化学工程专业实验室 | 2014002190 | 冰箱 | BCD-226SDCZ | 226L,220V | 3350 | 青岛海尔股份有限公司 | 海尔 | 中国 | 2013-04-09 | 科研 | 科研费 | 赵文波
274 | 能源化学工程专业实验室 | 2012002374 | 冰柜 | 379HB | 379L | 3000 | 青岛海尔集团 |  | 中国 | 2012-03-01 | 教学 | 科研基础平台经费 | 赵榆林
275 | 能源化学工程专业实验室 | 2011006390 | 冰点试验器 | SYD-2430 | 2000W | 17300 | 上海昌吉地质仪器有限公司 |  | 中国 | 2011-11-01 | 教学 | 科研基础平台经费 | 赵榆林
276 | 能源化学工程专业实验室 | 2012002278 | 表面张力仪 | SL200B | 接触角测量范围0-180°，接触角分辨率0.01° | 156000 | 美国科诺工业有限公司 |  | 中国 | 2012-02-01 | 教学 | 科研基础平台经费 | 赵榆林
277 | 能源化学工程专业实验室 | 2016000037 | 标准振筛机 | KER-200B | 频率：147次/min,半径：12.5mm，振幅：5mm | 7500 | 镇江市科瑞制样设备有限公司 | 科瑞 | 中国 | 2014-09-26 | 教学 | 中央财政专项资金 | 唐晓宁
278 | 能源化学工程专业实验室 | 2011001299 | 边实验台2套水 | 3600*750*800 | 钢木结构 | 6580 | 昆明科奥特实验室设备有限公司 |  | 中国 | 2011-11-01 | 教学 | 呈贡校区建设费 | 赵榆林
279 | 能源化学工程专业实验室 | 2011001289 | 边实验台1套水 | 6600*750*800 | 钢木结构 | 7456 | 昆明科奥特实验室设备有限公司 |  | 中国 | 2011-11-01 | 教学 | 呈贡校区建设费 | 赵榆林
280 | 能源化学工程专业实验室 | 2011001290 | 边实验台1套水 | 8230*750*800 | 钢木结构 | 9247 | 昆明科奥特实验室设备有限公司 |  | 中国 | 2011-11-01 | 教学 | 呈贡校区建设费 | 赵榆林
281 | 能源化学工程专业实验室 | 2011001291 | 边实验台1套水 | 7200*750*800 | 钢木结构 | 8092 | 昆明科奥特实验室设备有限公司 |  | 中国 | 2011-11-01 | 教学 | 呈贡校区建设费 | 赵榆林
282 | 能源化学工程专业实验室 | 2011001293 | 边实验台1套水 | 4100*750*800 | 钢木结构 | 4912 | 昆明科奥特实验室设备有限公司 |  | 中国 | 2011-11-01 | 教学 | 呈贡校区建设费 | 赵榆林
283 | 能源化学工程专业实验室 | 2011001294 | 边实验台1套水 | 4500*750*800 | 钢木结构 | 5230 | 昆明科奥特实验室设备有限公司 |  | 中国 | 2011-11-01 | 教学 | 呈贡校区建设费 | 赵榆林
284 | 能源化学工程专业实验室 | 2011001297 | 边实验台1套水 | 3000*750*800 | 钢木结构 | 3640 | 昆明科奥特实验室设备有限公司 |  | 中国 | 2011-11-01 | 教学 | 呈贡校区建设费 | 赵榆林
285 | 能源化学工程专业实验室 | 2011001298 | 边实验台1套水 | 3000*750*800 | 钢木结构 | 3640 | 昆明科奥特实验室设备有限公司 |  | 中国 | 2011-11-01 | 教学 | 呈贡校区建设费 | 赵榆林
286 | 能源化学工程专业实验室 | 2011001300 | 边实验台1套水 | 3600*750*800 | 钢木结构 | 4400 | 昆明科奥特实验室设备有限公司 |  | 中国 | 2011-11-01 | 教学 | 呈贡校区建设费 | 赵榆林
287 | 能源化学工程专业实验室 | 2011001303 | 边实验台1套水 | 2020*750*800 | 钢木结构 | 2601 | 昆明科奥特实验室设备有限公司 |  | 中国 | 2011-11-01 | 教学 | 呈贡校区建设费 | 赵榆林
288 | 能源化学工程专业实验室 | 2011001284 | 边实验台 | 6000*750*800 | 钢木结构 | 6360 | 昆明科奥特实验室设备有限公司 |  | 中国 | 2011-11-01 | 教学 | 呈贡校区建设费 | 赵榆林
289 | 能源化学工程专业实验室 | 2011001285 | 边实验台 | 6000*750*800 | 钢木结构 | 6360 | 昆明科奥特实验室设备有限公司 |  | 中国 | 2011-11-01 | 教学 | 呈贡校区建设费 | 赵榆林
290 | 能源化学工程专业实验室 | 2011001286 | 边实验台 | 6000*750*800 | 钢木结构 | 6360 | 昆明科奥特实验室设备有限公司 |  | 中国 | 2011-11-01 | 教学 | 呈贡校区建设费 | 赵榆林
291 | 能源化学工程专业实验室 | 2011001287 | 边实验台 | 6000*750*800 | 钢木结构 | 6360 | 昆明科奥特实验室设备有限公司 |  | 中国 | 2011-11-01 | 教学 | 呈贡校区建设费 | 赵榆林
292 | 能源化学工程专业实验室 | 2011001288 | 边实验台 | 6000*750*800 | 钢木结构 | 6360 | 昆明科奥特实验室设备有限公司 |  | 中国 | 2011-11-01 | 教学 | 呈贡校区建设费 | 赵榆林
293 | 能源化学工程专业实验室 | 2011001292 | 边实验台 | 4375*750*800 | 钢木结构 | 4770 | 昆明科奥特实验室设备有限公司 |  | 中国 | 2011-11-01 | 教学 | 呈贡校区建设费 | 赵榆林
294 | 能源化学工程专业实验室 | 2011001295 | 边实验台 | 3000*750*800 | 钢木结构 | 4800 | 昆明科奥特实验室设备有限公司 |  | 中国 | 2011-11-01 | 教学 | 呈贡校区建设费 | 赵榆林
295 | 能源化学工程专业实验室 | 2011001296 | 边实验台 | 3000*750*800 | 钢木结构 | 4800 | 昆明科奥特实验室设备有限公司 |  | 中国 | 2011-11-01 | 教学 | 呈贡校区建设费 | 赵榆林
296 | 能源化学工程专业实验室 | 2011001304 | 边实验台 | 1200*750*800 | 钢木结构 | 1272 | 昆明科奥特实验室设备有限公司 |  | 中国 | 2011-11-01 | 教学 | 呈贡校区建设费 | 赵榆林
297 | 能源化学工程专业实验室 | 2011001305 | 边实验台 | 1200*750*800 | 钢木结构 | 1272 | 昆明科奥特实验室设备有限公司 |  | 中国 | 2011-11-01 | 教学 | 呈贡校区建设费 | 赵榆林
298 | 能源化学工程专业实验室 | 2011001306 | 边实验台 | 1800*750*800 | 钢木结构 | 1908 | 昆明科奥特实验室设备有限公司 |  | 中国 | 2011-11-01 | 教学 | 呈贡校区建设费 | 赵榆林
299 | 能源化学工程专业实验室 | 2011001307 | 边实验台 | 1800*750*800 | 钢木结构 | 1908 | 昆明科奥特实验室设备有限公司 |  | 中国 | 2011-11-01 | 教学 | 呈贡校区建设费 | 赵榆林
300 | 能源化学工程专业实验室 | 2011001309 | 边实验台 | 1500*750*800 | 钢木结构 | 2030 | 昆明科奥特实验室设备有限公司 |  | 中国 | 2011-11-01 | 教学 | 呈贡校区建设费 | 赵榆林
301 | 能源化学工程专业实验室 | 2011001310 | 边实验台 | 1500*750*800 | 钢木结构 | 2030 | 昆明科奥特实验室设备有限公司 |  | 中国 | 2011-11-01 | 教学 | 呈贡校区建设费 | 赵榆林
302 | 能源化学工程专业实验室 | 2011001311 | 边实验台 | 1500*750*800 | 钢木结构 | 2030 | 昆明科奥特实验室设备有限公司 |  | 中国 | 2011-11-01 | 教学 | 呈贡校区建设费 | 赵榆林
303 | 能源化学工程专业实验室 | 2011001312 | 边实验台 | 1500*750*800 | 钢木结构 | 2030 | 昆明科奥特实验室设备有限公司 |  | 中国 | 2011-11-01 | 教学 | 呈贡校区建设费 | 赵榆林
304 | 能源化学工程专业实验室 | 2011001313 | 边实验台 | 1500*750*800 | 钢木结构 | 2030 | 昆明科奥特实验室设备有限公司 |  | 中国 | 2011-11-01 | 教学 | 呈贡校区建设费 | 赵榆林
305 | 能源化学工程专业实验室 | 2011001314 | 边实验台 | 1500*750*800 | 钢木结构 | 2030 | 昆明科奥特实验室设备有限公司 |  | 中国 | 2011-11-01 | 教学 | 呈贡校区建设费 | 赵榆林
306 | 能源化学工程专业实验室 | 2011001315 | 边实验台 | 1500*750*800 | 钢木结构 | 2030 | 昆明科奥特实验室设备有限公司 |  | 中国 | 2011-11-01 | 教学 | 呈贡校区建设费 | 赵榆林
307 | 能源化学工程专业实验室 | 2011001316 | 边实验台 | 1500*750*800 | 钢木结构 | 2030 | 昆明科奥特实验室设备有限公司 |  | 中国 | 2011-11-01 | 教学 | 呈贡校区建设费 | 赵榆林
308 | 能源化学工程专业实验室 | 2011001317 | 边实验台 | 1500*750*800 | 钢木结构 | 2030 | 昆明科奥特实验室设备有限公司 |  | 中国 | 2011-11-01 | 教学 | 呈贡校区建设费 | 赵榆林
309 | 能源化学工程专业实验室 | 2011001318 | 边实验台 | 1500*750*800 | 钢木结构 | 2030 | 昆明科奥特实验室设备有限公司 |  | 中国 | 2011-11-01 | 教学 | 呈贡校区建设费 | 赵榆林
310 | 能源化学工程专业实验室 | 2011001319 | 边实验台 | 1500*750*800 | 钢木结构 | 2030 | 昆明科奥特实验室设备有限公司 |  | 中国 | 2011-11-01 | 教学 | 呈贡校区建设费 | 赵榆林
311 | 能源化学工程专业实验室 | 2011001320 | 边实验台 | 1500*750*800 | 钢木结构 | 2030 | 昆明科奥特实验室设备有限公司 |  | 中国 | 2011-11-01 | 教学 | 呈贡校区建设费 | 赵榆林
312 | 能源化学工程专业实验室 | 2011001321 | 边实验台 | 1500*750*800 | 钢木结构 | 2030 | 昆明科奥特实验室设备有限公司 |  | 中国 | 2011-11-01 | 教学 | 呈贡校区建设费 | 赵榆林
313 | 能源化学工程专业实验室 | 2011001322 | 边实验台 | 1500*750*800 | 钢木结构 | 2030 | 昆明科奥特实验室设备有限公司 |  | 中国 | 2011-11-01 | 教学 | 呈贡校区建设费 | 赵榆林
314 | 能源化学工程专业实验室 | 2011001323 | 边实验台 | 1500*750*800 | 钢木结构 | 2030 | 昆明科奥特实验室设备有限公司 |  | 中国 | 2011-11-01 | 教学 | 呈贡校区建设费 | 赵榆林
315 | 能源化学工程专业实验室 | 2011001324 | 边实验台 | 1500*750*800 | 钢木结构 | 2030 | 昆明科奥特实验室设备有限公司 |  | 中国 | 2011-11-01 | 教学 | 呈贡校区建设费 | 赵榆林
316 | 能源化学工程专业实验室 | 2011001325 | 边实验台 | 1500*750*800 | 钢木结构 | 2030 | 昆明科奥特实验室设备有限公司 |  | 中国 | 2011-11-01 | 教学 | 呈贡校区建设费 | 赵榆林
317 | 能源化学工程专业实验室 | 2011001326 | 边实验台 | 1500*750*800 | 钢木结构 | 2030 | 昆明科奥特实验室设备有限公司 |  | 中国 | 2011-11-01 | 教学 | 呈贡校区建设费 | 赵榆林
318 | 能源化学工程专业实验室 | 2011001327 | 边实验台 | 1500*750*800 | 钢木结构 | 2030 | 昆明科奥特实验室设备有限公司 |  | 中国 | 2011-11-01 | 教学 | 呈贡校区建设费 | 赵榆林
319 | 能源化学工程专业实验室 | 2011001328 | 边实验台 | 1500*750*800 | 钢木结构 | 2030 | 昆明科奥特实验室设备有限公司 |  | 中国 | 2011-11-01 | 教学 | 呈贡校区建设费 | 赵榆林
320 | 能源化学工程专业实验室 | 2011001329 | 边实验台 | 1500*750*800 | 钢木结构 | 2030 | 昆明科奥特实验室设备有限公司 |  | 中国 | 2011-11-01 | 教学 | 呈贡校区建设费 | 赵榆林
321 | 能源化学工程专业实验室 | 2011001330 | 边实验台 | 1500*750*800 | 钢木结构 | 2030 | 昆明科奥特实验室设备有限公司 |  | 中国 | 2011-11-01 | 教学 | 呈贡校区建设费 | 赵榆林
322 | 能源化学工程专业实验室 | 2011001331 | 边实验台 | 1500*750*800 | 钢木结构 | 2030 | 昆明科奥特实验室设备有限公司 |  | 中国 | 2011-11-01 | 教学 | 呈贡校区建设费 | 赵榆林
323 | 能源化学工程专业实验室 | 2011001332 | 边实验台 | 1500*750*800 | 钢木结构 | 2030 | 昆明科奥特实验室设备有限公司 |  | 中国 | 2011-11-01 | 教学 | 呈贡校区建设费 | 赵榆林
324 | 能源化学工程专业实验室 | 2011001333 | 边实验台 | 1500*750*800 | 钢木结构 | 2030 | 昆明科奥特实验室设备有限公司 |  | 中国 | 2011-11-01 | 教学 | 呈贡校区建设费 | 赵榆林
325 | 能源化学工程专业实验室 | 2011001334 | 边实验台 | 1500*750*800 | 钢木结构 | 2030 | 昆明科奥特实验室设备有限公司 |  | 中国 | 2011-11-01 | 教学 | 呈贡校区建设费 | 赵榆林
326 | 能源化学工程专业实验室 | 2011001335 | 边实验台 | 1500*750*800 | 钢木结构 | 2030 | 昆明科奥特实验室设备有限公司 |  | 中国 | 2011-11-01 | 教学 | 呈贡校区建设费 | 赵榆林
327 | 能源化学工程专业实验室 | 2011001336 | 边实验台 | 1500*750*800 | 钢木结构 | 2030 | 昆明科奥特实验室设备有限公司 |  | 中国 | 2011-11-01 | 教学 | 呈贡校区建设费 | 赵榆林
328 | 能源化学工程专业实验室 | 2011001337 | 边实验台 | 1500*750*800 | 钢木结构 | 2030 | 昆明科奥特实验室设备有限公司 |  | 中国 | 2011-11-01 | 教学 | 呈贡校区建设费 | 赵榆林
329 | 能源化学工程专业实验室 | 2011001338 | 边实验台 | 1500*750*800 | 钢木结构 | 2030 | 昆明科奥特实验室设备有限公司 |  | 中国 | 2011-11-01 | 教学 | 呈贡校区建设费 | 赵榆林
330 | 能源化学工程专业实验室 | 2011001339 | 边实验台 | 1500*750*800 | 钢木结构 | 2030 | 昆明科奥特实验室设备有限公司 |  | 中国 | 2011-11-01 | 教学 | 呈贡校区建设费 | 赵榆林
331 | 能源化学工程专业实验室 | 2011001340 | 边实验台 | 1500*750*800 | 钢木结构 | 2030 | 昆明科奥特实验室设备有限公司 |  | 中国 | 2011-11-01 | 教学 | 呈贡校区建设费 | 赵榆林
332 | 能源化学工程专业实验室 | 2011001341 | 边实验台 | 1500*750*800 | 钢木结构 | 2030 | 昆明科奥特实验室设备有限公司 |  | 中国 | 2011-11-01 | 教学 | 呈贡校区建设费 | 赵榆林
333 | 能源化学工程专业实验室 | 2011001342 | 边实验台 | 1500*750*800 | 钢木结构 | 2030 | 昆明科奥特实验室设备有限公司 |  | 中国 | 2011-11-01 | 教学 | 呈贡校区建设费 | 赵榆林
334 | 能源化学工程专业实验室 | 2011001343 | 边实验台 | 1500*750*800 | 钢木结构 | 2030 | 昆明科奥特实验室设备有限公司 |  | 中国 | 2011-11-01 | 教学 | 呈贡校区建设费 | 赵榆林
335 | 能源化学工程专业实验室 | 2011001344 | 边实验台 | 1500*750*800 | 钢木结构 | 2030 | 昆明科奥特实验室设备有限公司 |  | 中国 | 2011-11-01 | 教学 | 呈贡校区建设费 | 赵榆林
336 | 能源化学工程专业实验室 | 2011001345 | 边实验台 | 1500*750*800 | 钢木结构 | 2030 | 昆明科奥特实验室设备有限公司 |  | 中国 | 2011-11-01 | 教学 | 呈贡校区建设费 | 赵榆林
337 | 能源化学工程专业实验室 | 2011001346 | 边实验台 | 1500*750*800 | 钢木结构 | 2030 | 昆明科奥特实验室设备有限公司 |  | 中国 | 2011-11-01 | 教学 | 呈贡校区建设费 | 赵榆林
338 | 能源化学工程专业实验室 | 2011001347 | 边实验台 | 1500*750*800 | 钢木结构 | 2030 | 昆明科奥特实验室设备有限公司 |  | 中国 | 2011-11-01 | 教学 | 呈贡校区建设费 | 赵榆林
339 | 能源化学工程专业实验室 | 2011001348 | 边实验台 | 1500*750*800 | 钢木结构 | 2030 | 昆明科奥特实验室设备有限公司 |  | 中国 | 2011-11-01 | 教学 | 呈贡校区建设费 | 赵榆林
340 | 能源化学工程专业实验室 | 2011001349 | 边实验台 | 1500*750*800 | 钢木结构 | 2030 | 昆明科奥特实验室设备有限公司 |  | 中国 | 2011-11-01 | 教学 | 呈贡校区建设费 | 赵榆林
341 | 能源化学工程专业实验室 | 2011001350 | 边实验台 | 1500*750*800 | 钢木结构 | 2030 | 昆明科奥特实验室设备有限公司 |  | 中国 | 2011-11-01 | 教学 | 呈贡校区建设费 | 赵榆林
342 | 能源化学工程专业实验室 | 2011001351 | 边实验台 | 1500*750*800 | 钢木结构 | 2030 | 昆明科奥特实验室设备有限公司 |  | 中国 | 2011-11-01 | 教学 | 呈贡校区建设费 | 赵榆林
343 | 能源化学工程专业实验室 | 2011001352 | 边实验台 | 1500*750*800 | 钢木结构 | 2030 | 昆明科奥特实验室设备有限公司 |  | 中国 | 2011-11-01 | 教学 | 呈贡校区建设费 | 赵榆林
344 | 能源化学工程专业实验室 | 2011001353 | 边实验台 | 1500*750*800 | 钢木结构 | 2030 | 昆明科奥特实验室设备有限公司 |  | 中国 | 2011-11-01 | 教学 | 呈贡校区建设费 | 赵榆林
345 | 能源化学工程专业实验室 | 2011001354 | 边实验台 | 1500*750*800 | 钢木结构 | 2030 | 昆明科奥特实验室设备有限公司 |  | 中国 | 2011-11-01 | 教学 | 呈贡校区建设费 | 赵榆林
346 | 能源化学工程专业实验室 | 2011001355 | 边实验台 | 1500*750*800 | 钢木结构 | 2030 | 昆明科奥特实验室设备有限公司 |  | 中国 | 2011-11-01 | 教学 | 呈贡校区建设费 | 赵榆林
347 | 能源化学工程专业实验室 | 2011001356 | 边实验台 | 1500*750*800 | 钢木结构 | 2030 | 昆明科奥特实验室设备有限公司 |  | 中国 | 2011-11-01 | 教学 | 呈贡校区建设费 | 赵榆林
348 | 能源化学工程专业实验室 | 2011001357 | 边实验台 | 1500*750*800 | 钢木结构 | 2030 | 昆明科奥特实验室设备有限公司 |  | 中国 | 2011-11-01 | 教学 | 呈贡校区建设费 | 赵榆林
349 | 能源化学工程专业实验室 | 2011001358 | 边实验台 | 1500*750*800 | 钢木结构 | 2030 | 昆明科奥特实验室设备有限公司 |  | 中国 | 2011-11-01 | 教学 | 呈贡校区建设费 | 赵榆林
350 | 能源化学工程专业实验室 | 2011001359 | 边实验台 | 1500*750*800 | 钢木结构 | 2030 | 昆明科奥特实验室设备有限公司 |  | 中国 | 2011-11-01 | 教学 | 呈贡校区建设费 | 赵榆林
351 | 能源化学工程专业实验室 | 2011001360 | 边实验台 | 1500*750*800 | 钢木结构 | 2030 | 昆明科奥特实验室设备有限公司 |  | 中国 | 2011-11-01 | 教学 | 呈贡校区建设费 | 赵榆林
352 | 能源化学工程专业实验室 | 2011001361 | 边实验台 | 1500*750*800 | 钢木结构 | 2030 | 昆明科奥特实验室设备有限公司 |  | 中国 | 2011-11-01 | 教学 | 呈贡校区建设费 | 赵榆林
353 | 能源化学工程专业实验室 | 2011001362 | 边实验台 | 1500*750*800 | 钢木结构 | 2030 | 昆明科奥特实验室设备有限公司 |  | 中国 | 2011-11-01 | 教学 | 呈贡校区建设费 | 赵榆林
354 | 能源化学工程专业实验室 | 2011001363 | 边实验台 | 2400*750*800 | 钢木结构 | 3840 | 昆明科奥特实验室设备有限公司 |  | 中国 | 2011-11-01 | 教学 | 呈贡校区建设费 | 赵榆林
355 | 能源化学工程专业实验室 | 2012002303 | 闭口闪点试验器 | BS-1 | 室温-450℃ | 8200 | 江苏江分电分析仪器有限公司 |  | 中国 | 2012-02-01 | 教学 | 科研基础平台经费 | 赵榆林
356 | 能源化学工程专业实验室 | 20114692 | 笔记本电脑 | 惠普CQ36-105TX | 2G/320G/13.3" | 5400 | 惠普公司 |  | 中国 | 2011-04-01 | 科研 | 科研费 | 司甜
357 | 能源化学工程专业实验室 | 2012005441 | 笔记本电脑 | A452 | CPU:I5-3210M;内存：4GB;硬盘：750GB | 4860 | 华硕电脑股份有限公司 |  | 中国 | 2012-10-01 | 科研 | 科研费 | 孙彦琳
358 | 能源化学工程专业实验室 | 2014001824 | 笔记本电脑 | Think Pad X1 Carbon | core i5/4G/150G | 6358 | 联想集团 | Think Pad | 中国 | 2014-04-17 | 科研 | 科研费 | 唐晓宁
359 | 能源化学工程专业实验室 | 2016010781 | 笔记本电脑 | 戴尔Latitude 3470 | I5 6200/4G/500G//14寸LED | 5100 | 戴尔（中国）有限公司 | 戴尔 | 中国 | 2016-10-24 | 教学 | 科研费 | 苏红莹
360 | 能源化学工程专业实验室 | 2015001739 | 保险柜 | 150型 | 150L | 2880 | 昆明帝达有限公司 | kunmingdida | 中国 | 2015-03-02 | 教学 | 一般设备费 | 赵榆林
361 | 能源化学工程专业实验室 | 2011006383 | 饱和蒸汽压测定器 | SYD-8017 | 1600W | 8838 | 上海昌吉地质仪器有限公司 |  | 中国 | 2011-11-01 | 教学 | 科研基础平台经费 | 赵榆林
1388 | 合计 |  |  |  | 设备原值 | 3104926.27 | [6 empty] | 元
1389
1390
1391
1392
1393
1394
1395
1396
1397
1398
1399
1400
1401
1402
1403
1404
1405
1406
1407
1408
1409
1410
1411
1412
1413
1414
1415
1416
1417
1418
1419
1420
1421
1422
1423
1424
1425
1426
1427
1428
1429
1430
1431
1432
1433
1434
1435
1436
1437
1438
1439
1440
1441
1442
1443
1444
1445
1446
1447
1448
1449
1450
1451
1452
1453
1454
1455
1456
1457
1458
1459
1460
1461
1462
1463
1464
1465
1466
1467
1468
1469
1470
1471
1472
1473
1474
1475
1476
1477
1478
1479
1480
1481
1482
1483
1484
1485
1486
1487
1488
1489
1490
1491
1492
1493
1494
1495
1496
1497
1498
1499
1500
1501
1502
1503
1504
1505
1506
1507
1508
1509
1510
1511
1512
1513
1514
1515
1516
1517
1518
1519
1520
1521
1522
1523
1524
1525
1526
1527
1528
1529
1530
1531
1532
1533
1534
1535
1536
1537
1538
1539
1540
1541
1542
1543
1544
1545
1546
1547
1548
1549
1550
1551
1552
1553
1554
1555
1556
1557
1558
1559
1560
1561
1562
1563
1564
1565
1566
1567
1568
1569
1570
1571
1572
1573
1574
1575
1576
1577
1578
1579
1580
1581
1582
1583
1584
1585
1586
1587
1588
1589
1590
1591
1592
1593
1594
1595
1596
1597
1598
1599
1600
1601
1602
1603
1604
1605
1606
1607
1608
1609
1610
1611
1612
1613
1614
1615
1616
1617
1618
1619
1620
1621
1622
1623
1624
1625
1626
1627
1628
1629
1630
1631
1632
1633
1634
1635
1636
1637
1638
1639
1640
1641
1642
1643
1644
1645
1646
1647
1648
1649
1650
1651
1652
1653
1654
1655
1656
1657
1658
1659
1660
1661
1662
1663
1664
1665
1666
1667
1668
1669
1670
1671
1672
1673
1674
1675
1676
1677
1678
1679
1680
1681
1682
1683
1684
1685
1686
1687
1688
1689
1690
1691
1692
1693
1694
1695
1696
1697
1698
1699
1700
1701
1702
1703
1704
1705
1706
1707
1708
1709
1710
1711
1712
1713
1714
1715
1716
1717
1718
1719
1720
1721
1722
1723
1724
1725
1726
1727
1728
1729
1730
1731
1732
1733
1734
1735
1736
1737
1738
1739
1740
1741
1742
1743
1744
1745
1746
1747
1748
1749
1750
1751
1752
1753
1754
1755
1756
1757
1758
1759
1760
1761
1762
1763
1764
1765
1766
1767
1768
1769
1770
1771
1772
1773
1774
1775
1776
1777
1778
1779
1780
1781
1782
1783
1784
1785
1786
1787
1788
1789
1790
1791
1792
1793
1794
1795
1796
1797
1798
1799
1800
1801
1802
1803
1804
1805
1806
1807
1808
1809
1810
1811
1812
1813
1814
1815
1816
1817
1818
1819
1820
1821
1822
1823
1824
1825
1826
1827
1828
1829
1830
1831
1832
1833
1834
1835
1836
1837
1838
1839
1840
1841
1842
1843
1844
1845
1846
1847
1848
1849
1850
1851
1852
1853
1854
1855
1856
1857
1858
1859
1860
1861
1862
1863
1864
1865
1866
1867
1868
1869
1870
1871
1872
1873
1874
1875
1876
1877
1878
1879
1880
1881
1882
1883
1884
1885
1886
1887
1888
1889
1890
1891
1892
1893
1894
1895
1896
1897
1898
1899
1900
1901
1902
1903
1904
1905
1906
1907
1908
1909
1910
1911
1912
1913
1914
1915
1916
1917
1918
1919
1920
1921
1922
1923
1924
1925
1926
1927
1928
1929
1930
1931
1932
1933
1934
1935
1936
1937
1938
1939
1940
1941
1942
1943
1944
1945
1946
1947
1948
1949
1950
1951
1952
1953
1954
1955
1956
1957
1958
1959
1960
1961
1962
1963
1964
1965
1966
1967
1968
1969
1970
1971
1972
1973
1974
1975
1976
1977
1978
1979
1980
1981
1982
1983
1984
1985
1986
1987
1988
1989
1990
1991
1992
1993
1994
1995
1996
1997
1998
1999
2000
2001
2002
2003
2004
2005
2006
2007
2008
2009
2010
2011
2012
2013
2014
2015
2016
2017
2018
2019
2020
2021
2022
2023
2024
2025
2026
2027
2028
2029
2030
2031
2032
2033
2034
2035
2036
2037
2038
2039
2040
2041
2042
2043
2044
2045
2046
2047
2048
2049
2050
2051
2052
2053
2054
2055
2056
2057
2058
2059
2060
2061
2062
2063
2064
2065
2066
2067
2068
2069
2070
2071
2072
2073
2074
2075
2076
2077
2078
2079
2080
2081
2082
2083
2084
2085
2086
2087
2088
2089
2090
2091
2092
2093
2094
2095
2096
2097
2098
2099
2100
2101
2102
2103
2104
2105
2106
2107
2108
2109
2110
2111
2112
2113
2114
2115
2116
2117
2118
2119
2120
2121
2122
2123
2124
2125
2126
2127
2128
2129
2130
2131
2132
2133
2134
2135
2136
2137
2138
2139
2140
2141
2142
2143
2144
2145
2146
2147
2148
2149
2150
2151
2152
2153
2154
2155
2156
2157
2158
2159
2160
2161
2162
2163
2164
2165
2166
2167
2168
2169
2170
2171
2172
2173
2174
2175
2176
2177
2178
2179
2180
2181
2182
2183
2184
2185
2186
2187
2188
2189
2190
2191
2192
2193
2194
2195
2196
2197
2198
2199
2200
2201
2202
2203
2204
2205
2206
2207
2208
2209
2210
2211
2212
2213
2214
2215
2216
2217
2218
2219
2220
2221
2222
2223
2224
2225
2226
2227
2228
2229
2230
2231
2232
2233
2234
2235
2236
2237
2238
2239
2240
2241
2242
2243
2244
2245
2246
2247
2248
2249
2250
2251
2252
2253
2254
2255
2256
2257
2258
2259
2260
2261
2262
2263
2264
2265
2266
2267
2268
2269
2270
2271
2272
2273
2274
2275
2276
2277
2278
2279
2280
2281
2282
2283
2284
2285
2286
合计

## 过程装备与控制工程专业实验室
过程装备与控制工程专业实验室设备配置（2018年4月）
序号 | 实验室 | 资产条码 | 资产名称 | 型号规格 | 技术指标 | 单价 | 生产厂家 | 品牌 | 生产国别 | 购置日期 | 使用方向 | 经费来源 | 保管人
1 | 过程装备与控制工程专业实验室 | 20100703 | 资料柜 | G313A 四门实木 | 3000*500*2000mm | 18873 | 双叶家具公司 |  | 中国 | 2010-03-01 | 科研 | 科研费 | 宋鹏云
2 | 过程装备与控制工程专业实验室 | 2011001870 | 资料柜 | 1000*470*2000 | 铝木结构 | 1000 | 昆明科奥特实验室设备有限公司 |  | 中国 | 2011-11-01 | 教学 | 呈贡校区建设费 | 毛文元
3 | 过程装备与控制工程专业实验室 | 2011001871 | 资料柜 | 1000*470*2000 | 铝木结构 | 1000 | 昆明科奥特实验室设备有限公司 |  | 中国 | 2011-11-01 | 教学 | 呈贡校区建设费 | 毛文元
4 | 过程装备与控制工程专业实验室 | 2011001872 | 资料柜 | 1000*470*2000 | 铝木结构 | 1000 | 昆明科奥特实验室设备有限公司 |  | 中国 | 2011-11-01 | 教学 | 呈贡校区建设费 | 毛文元
5 | 过程装备与控制工程专业实验室 | 2011001873 | 资料柜 | 1000*470*2000 | 铝木结构 | 1000 | 昆明科奥特实验室设备有限公司 |  | 中国 | 2011-11-01 | 教学 | 呈贡校区建设费 | 毛文元
6 | 过程装备与控制工程专业实验室 | 2011001874 | 资料柜 | 1000*470*2000 | 铝木结构 | 1000 | 昆明科奥特实验室设备有限公司 |  | 中国 | 2011-11-01 | 教学 | 呈贡校区建设费 | 毛文元
7 | 过程装备与控制工程专业实验室 | 2011001875 | 资料柜 | 1000*470*2000 | 铝木结构 | 1000 | 昆明科奥特实验室设备有限公司 |  | 中国 | 2011-11-01 | 教学 | 呈贡校区建设费 | 毛文元
8 | 过程装备与控制工程专业实验室 | 2011001876 | 资料柜 | 1000*470*2000 | 铝木结构 | 1000 | 昆明科奥特实验室设备有限公司 |  | 中国 | 2011-11-01 | 教学 | 呈贡校区建设费 | 毛文元
9 | 过程装备与控制工程专业实验室 | 2011001877 | 资料柜 | 1000*470*2000 | 铝木结构 | 1000 | 昆明科奥特实验室设备有限公司 |  | 中国 | 2011-11-01 | 教学 | 呈贡校区建设费 | 毛文元
10 | 过程装备与控制工程专业实验室 | 2011001878 | 资料柜 | 1000*470*2000 | 铝木结构 | 1000 | 昆明科奥特实验室设备有限公司 |  | 中国 | 2011-11-01 | 教学 | 呈贡校区建设费 | 毛文元
11 | 过程装备与控制工程专业实验室 | 2011001879 | 资料柜 | 1000*470*2000 | 铝木结构 | 1000 | 昆明科奥特实验室设备有限公司 |  | 中国 | 2011-11-01 | 教学 | 呈贡校区建设费 | 毛文元
12 | 过程装备与控制工程专业实验室 | 19820060 | 转速数字显示仪 | XJP-10 | * | 1400 | 上海转速表厂 |  | 中国 | 1982-06-01 | 教学 | 教学设备费 | 毛文元
13 | 过程装备与控制工程专业实验室 | 2015000735 | 注射泵 | LSP01-2A | 最大行程：140mm，行程分辨率：0.03125μm | 5810 | 保定兰格恒流泵有限公司 | 兰格 | 中国 | 2015-03-08 | 科研 | 科研费 | 何永清
14 | 过程装备与控制工程专业实验室 | 20120447 | 轴流风机 | T35-3.15 | 4155立方米/小时 | 1200 | 西化仪科技公司 |  | 中国 | 2012-03-01 | 科研 | 科研费 | 毛文元
15 | 过程装备与控制工程专业实验室 | 20120064 | 中温型温湿度变送器 | JCJ200W | 0℃-100℃，湿度100％ | 1050 | 北京陆达科技公司 |  | 中国 | 2012-01-01 | 科研 | 科研费 | 毛文元
16 | 过程装备与控制工程专业实验室 | 20120150 | 中温型温湿度变送器 | JCJ200W | 0℃-100℃，湿度100％ | 1050 | 北京陆达科技公司 |  | 中国 | 2012-01-01 | 科研 | 科研费 | 毛文元
17 | 过程装备与控制工程专业实验室 | 20120151 | 中温型温湿度变送器 | JCJ200W | 0℃-100℃，湿度100％ | 1050 | 北京陆达科技公司 |  | 中国 | 2012-01-01 | 科研 | 科研费 | 毛文元
18 | 过程装备与控制工程专业实验室 | 20120152 | 中温型温湿度变送器 | JCJ200W | 0℃-100℃，湿度100％ | 1050 | 北京陆达科技公司 |  | 中国 | 2012-01-01 | 科研 | 科研费 | 毛文元
19 | 过程装备与控制工程专业实验室 | 2017004329 | 智能型数字万用表 | UT71E | 频率精度：±（0.1%+15） | 1500 | 优利德科技（中国）有限公司 | 优利德 | 中国 | 2015-10-13 | 科研 | 科研费 | 杨春曦
20 | 过程装备与控制工程专业实验室 | 20000339 | 智能差压变送器 | STD920 | AIH-00000-M-E9 | 8300 | 日本山武公司 |  | 日本 | 2000-01-01 | 教学 | 教学设备费 | 王春丽
21 | 过程装备与控制工程专业实验室 | 19910716 | 直流稳压电源 | ZWQ1 | * | 2400 | 天津电子仪器厂 |  | 中国 | 1991-11-01 | 教学 | 教学设备费 | 毛文元
22 | 过程装备与控制工程专业实验室 | 2014006047 | 直流稳压电源 | UTP3342TD | 4通道，输出电压0-30V，输出电流0-2A | 1388 | 优利德集团有限公司 | 优利德 | 中国 | 2014-12-08 | 科研 | 科研费 | 何永清
23 | 过程装备与控制工程专业实验室 | 19920008 | 直流功率放大器 | GF20-2 | * | 1235 | 江苏保应电器厂 |  | 中国 | 1992-12-01 | 教学 | 教学设备费 | 毛文元
24 | 过程装备与控制工程专业实验室 | 2017004317 | 蒸馏水器 | DZ5Z | 整机304不锈钢材料 | 1500 | 上海鹰迪仪器设备有限公司 | 鹰迪 | 中国 | 2015-10-13 | 科研 | 科研费 | 司甜
25 | 过程装备与控制工程专业实验室 | 2017004318 | 蒸馏水器 | DZ5Z | 整机304不锈钢材料 | 1500 | 上海鹰迪仪器设备有限公司 | 鹰迪 | 中国 | 2015-10-13 | 科研 | 科研费 | 司甜
26 | 过程装备与控制工程专业实验室 | 2015000409 | 真有效值万用表 | UT181A | 锂电池7.4V 2200mAh，LCD尺寸70x52mm | 1980 | 优利德科技（中国）有限公司 | 优利德 | 中国 | 2014-12-11 | 科研 | 科研费 | 何永清
27 | 过程装备与控制工程专业实验室 | 2014002511 | 真空干燥箱 | DZF-6020MBE | 30L/900VA | 4500 | 上海博讯实业有限公司 | 博讯 | 中国 | 2014-06-03 | 科研 | 科研费 | 李斌
28 | 过程装备与控制工程专业实验室 | 2013004411 | 远程无线传感器应用开发系统 | SLRF-WSN-GPRS | ZIGBEE仿真器（兼容CC2430/1/2530/1） | 3000 | 成都感智信息技术有限公司 |  | 中国 | 2013-06-01 | 科研 | 科研费 | 杨春曦
29 | 过程装备与控制工程专业实验室 | 19920431 | 预调平衡箱 | P20R-17 | * | 1050 | 上海东华电子仪器厂 |  | 中国 | 1992-09-01 | 教学 | 教学设备费 | 毛文元
30 | 过程装备与控制工程专业实验室 | 19940380 | 应力测试试验台 | HTS02 | * | 8500 | 上海化学专科学院 |  | 中国 | 1994-11-01 | 教学 | 教学设备费 | 毛文元
31 | 过程装备与控制工程专业实验室 | 2014004920 | 一体机 | HP Officejet 7612 | 内存256mb，黑白打印速度 15ppm | 2798 | 中国惠普有限公司 | 惠普 | 中国 | 2014-11-12 | 科研 | 科研费 | 何永清
32 | 过程装备与控制工程专业实验室 | 2014004922 | 液晶显示器 | HSTND-3861-R | 屏幕尺寸23英寸，屏幕比例16:9，平均亮度 250 | 1359 | 中国惠普有限公司 | 惠普 | 中国 | 2014-11-12 | 科研 | 科研费 | 何永清
33 | 过程装备与控制工程专业实验室 | 20131273 | 液晶数显式电子万能试验机 | WDW-02S | 200N | 13500 | 济南江凯实验仪器有限公司 |  | 中国 | 2013-05-01 | 科研 | 科研费 | 李斌
34 | 过程装备与控制工程专业实验室 | 2011001801 | 药品柜 | 1000*470*2000 | 铝木结构 | 1000 | 昆明科奥特实验室设备有限公司 |  | 中国 | 2011-11-01 | 教学 | 呈贡校区建设费 | 毛文元
35 | 过程装备与控制工程专业实验室 | 2011001802 | 药品柜 | 1000*470*2000 | 铝木结构 | 1000 | 昆明科奥特实验室设备有限公司 |  | 中国 | 2011-11-01 | 教学 | 呈贡校区建设费 | 毛文元
36 | 过程装备与控制工程专业实验室 | 2011001803 | 药品柜 | 1000*470*2000 | 铝木结构 | 1000 | 昆明科奥特实验室设备有限公司 |  | 中国 | 2011-11-01 | 教学 | 呈贡校区建设费 | 毛文元
37 | 过程装备与控制工程专业实验室 | 2011001804 | 药品柜 | 1000*470*2000 | 铝木结构 | 1000 | 昆明科奥特实验室设备有限公司 |  | 中国 | 2011-11-01 | 教学 | 呈贡校区建设费 | 毛文元
38 | 过程装备与控制工程专业实验室 | 2011001805 | 药品柜 | 1000*470*2000 | 铝木结构 | 1000 | 昆明科奥特实验室设备有限公司 |  | 中国 | 2011-11-01 | 教学 | 呈贡校区建设费 | 毛文元
39 | 过程装备与控制工程专业实验室 | 2011001806 | 药品柜 | 1000*470*2000 | 铝木结构 | 1000 | 昆明科奥特实验室设备有限公司 |  | 中国 | 2011-11-01 | 教学 | 呈贡校区建设费 | 毛文元
40 | 过程装备与控制工程专业实验室 | 2011001807 | 药品柜 | 1000*470*2000 | 铝木结构 | 1000 | 昆明科奥特实验室设备有限公司 |  | 中国 | 2011-11-01 | 教学 | 呈贡校区建设费 | 毛文元
41 | 过程装备与控制工程专业实验室 | 2011001808 | 药品柜 | 1000*470*2000 | 铝木结构 | 1000 | 昆明科奥特实验室设备有限公司 |  | 中国 | 2011-11-01 | 教学 | 呈贡校区建设费 | 毛文元
42 | 过程装备与控制工程专业实验室 | 2011001809 | 药品柜 | 1000*470*2000 | 铝木结构 | 1000 | 昆明科奥特实验室设备有限公司 |  | 中国 | 2011-11-01 | 教学 | 呈贡校区建设费 | 毛文元
43 | 过程装备与控制工程专业实验室 | 2011001810 | 药品柜 | 1000*470*2000 | 铝木结构 | 1000 | 昆明科奥特实验室设备有限公司 |  | 中国 | 2011-11-01 | 教学 | 呈贡校区建设费 | 毛文元
44 | 过程装备与控制工程专业实验室 | 2011001811 | 药品柜 | 1000*470*2000 | 铝木结构 | 1000 | 昆明科奥特实验室设备有限公司 |  | 中国 | 2011-11-01 | 教学 | 呈贡校区建设费 | 毛文元
45 | 过程装备与控制工程专业实验室 | 2011001812 | 药品柜 | 1000*470*2000 | 铝木结构 | 1000 | 昆明科奥特实验室设备有限公司 |  | 中国 | 2011-11-01 | 教学 | 呈贡校区建设费 | 毛文元
46 | 过程装备与控制工程专业实验室 | 2011001813 | 药品柜 | 1000*470*2000 | 铝木结构 | 1000 | 昆明科奥特实验室设备有限公司 |  | 中国 | 2011-11-01 | 教学 | 呈贡校区建设费 | 毛文元
47 | 过程装备与控制工程专业实验室 | 2011001814 | 药品柜 | 1000*470*2000 | 铝木结构 | 1000 | 昆明科奥特实验室设备有限公司 |  | 中国 | 2011-11-01 | 教学 | 呈贡校区建设费 | 毛文元
48 | 过程装备与控制工程专业实验室 | 2011001815 | 药品柜 | 1000*470*2000 | 铝木结构 | 1000 | 昆明科奥特实验室设备有限公司 |  | 中国 | 2011-11-01 | 教学 | 呈贡校区建设费 | 毛文元
49 | 过程装备与控制工程专业实验室 | 2011001816 | 药品柜 | 1000*470*2000 | 铝木结构 | 1000 | 昆明科奥特实验室设备有限公司 |  | 中国 | 2011-11-01 | 教学 | 呈贡校区建设费 | 毛文元
50 | 过程装备与控制工程专业实验室 | 2011001817 | 药品柜 | 1000*470*2000 | 铝木结构 | 1000 | 昆明科奥特实验室设备有限公司 |  | 中国 | 2011-11-01 | 教学 | 呈贡校区建设费 | 毛文元
51 | 过程装备与控制工程专业实验室 | 2011001818 | 药品柜 | 1000*470*2000 | 铝木结构 | 1000 | 昆明科奥特实验室设备有限公司 |  | 中国 | 2011-11-01 | 教学 | 呈贡校区建设费 | 毛文元
52 | 过程装备与控制工程专业实验室 | 2011001819 | 药品柜 | 1000*470*2000 | 铝木结构 | 1000 | 昆明科奥特实验室设备有限公司 |  | 中国 | 2011-11-01 | 教学 | 呈贡校区建设费 | 毛文元
53 | 过程装备与控制工程专业实验室 | 2011001820 | 药品柜 | 1000*470*2000 | 铝木结构 | 1000 | 昆明科奥特实验室设备有限公司 |  | 中国 | 2011-11-01 | 教学 | 呈贡校区建设费 | 毛文元
54 | 过程装备与控制工程专业实验室 | 2011001821 | 药品柜 | 1000*470*2000 | 铝木结构 | 1000 | 昆明科奥特实验室设备有限公司 |  | 中国 | 2011-11-01 | 教学 | 呈贡校区建设费 | 毛文元
55 | 过程装备与控制工程专业实验室 | 2011001822 | 药品柜 | 1000*470*2000 | 铝木结构 | 1000 | 昆明科奥特实验室设备有限公司 |  | 中国 | 2011-11-01 | 教学 | 呈贡校区建设费 | 毛文元
56 | 过程装备与控制工程专业实验室 | 2011001823 | 药品柜 | 1000*470*2000 | 铝木结构 | 1000 | 昆明科奥特实验室设备有限公司 |  | 中国 | 2011-11-01 | 教学 | 呈贡校区建设费 | 毛文元
57 | 过程装备与控制工程专业实验室 | 2011001824 | 药品柜 | 1000*470*2000 | 铝木结构 | 1000 | 昆明科奥特实验室设备有限公司 |  | 中国 | 2011-11-01 | 教学 | 呈贡校区建设费 | 毛文元
58 | 过程装备与控制工程专业实验室 | 2011001825 | 药品柜 | 1000*470*2000 | 铝木结构 | 1000 | 昆明科奥特实验室设备有限公司 |  | 中国 | 2011-11-01 | 教学 | 呈贡校区建设费 | 毛文元
59 | 过程装备与控制工程专业实验室 | 2011001826 | 药品柜 | 1000*470*2000 | 铝木结构 | 1000 | 昆明科奥特实验室设备有限公司 |  | 中国 | 2011-11-01 | 教学 | 呈贡校区建设费 | 毛文元
60 | 过程装备与控制工程专业实验室 | 2011001827 | 药品柜 | 1000*470*2000 | 铝木结构 | 1000 | 昆明科奥特实验室设备有限公司 |  | 中国 | 2011-11-01 | 教学 | 呈贡校区建设费 | 毛文元
61 | 过程装备与控制工程专业实验室 | 2011001828 | 药品柜 | 1000*470*2000 | 铝木结构 | 1000 | 昆明科奥特实验室设备有限公司 |  | 中国 | 2011-11-01 | 教学 | 呈贡校区建设费 | 毛文元
62 | 过程装备与控制工程专业实验室 | 2011001829 | 药品柜 | 1000*470*2000 | 铝木结构 | 1000 | 昆明科奥特实验室设备有限公司 |  | 中国 | 2011-11-01 | 教学 | 呈贡校区建设费 | 毛文元
63 | 过程装备与控制工程专业实验室 | 2011001830 | 药品柜 | 1000*470*2000 | 铝木结构 | 1000 | 昆明科奥特实验室设备有限公司 |  | 中国 | 2011-11-01 | 教学 | 呈贡校区建设费 | 毛文元
64 | 过程装备与控制工程专业实验室 | 2011001831 | 药品柜 | 1000*470*2000 | 铝木结构 | 1000 | 昆明科奥特实验室设备有限公司 |  | 中国 | 2011-11-01 | 教学 | 呈贡校区建设费 | 毛文元
65 | 过程装备与控制工程专业实验室 | 2011001832 | 药品柜 | 1000*470*2000 | 铝木结构 | 1000 | 昆明科奥特实验室设备有限公司 |  | 中国 | 2011-11-01 | 教学 | 呈贡校区建设费 | 毛文元
66 | 过程装备与控制工程专业实验室 | 2011001833 | 药品柜 | 1000*470*2000 | 铝木结构 | 1000 | 昆明科奥特实验室设备有限公司 |  | 中国 | 2011-11-01 | 教学 | 呈贡校区建设费 | 毛文元
67 | 过程装备与控制工程专业实验室 | 2011001834 | 药品柜 | 1000*470*2000 | 铝木结构 | 1000 | 昆明科奥特实验室设备有限公司 |  | 中国 | 2011-11-01 | 教学 | 呈贡校区建设费 | 毛文元
68 | 过程装备与控制工程专业实验室 | 2011001835 | 药品柜 | 1000*470*2000 | 铝木结构 | 1000 | 昆明科奥特实验室设备有限公司 |  | 中国 | 2011-11-01 | 教学 | 呈贡校区建设费 | 毛文元
69 | 过程装备与控制工程专业实验室 | 2011001836 | 药品柜 | 1000*470*2000 | 铝木结构 | 1000 | 昆明科奥特实验室设备有限公司 |  | 中国 | 2011-11-01 | 教学 | 呈贡校区建设费 | 毛文元
70 | 过程装备与控制工程专业实验室 | 2011001837 | 药品柜 | 1000*470*2000 | 铝木结构 | 1000 | 昆明科奥特实验室设备有限公司 |  | 中国 | 2011-11-01 | 教学 | 呈贡校区建设费 | 毛文元
71 | 过程装备与控制工程专业实验室 | 2011001838 | 药品柜 | 1000*470*2000 | 铝木结构 | 1000 | 昆明科奥特实验室设备有限公司 |  | 中国 | 2011-11-01 | 教学 | 呈贡校区建设费 | 毛文元
72 | 过程装备与控制工程专业实验室 | 2011001839 | 药品柜 | 1000*470*2000 | 铝木结构 | 1000 | 昆明科奥特实验室设备有限公司 |  | 中国 | 2011-11-01 | 教学 | 呈贡校区建设费 | 毛文元
73 | 过程装备与控制工程专业实验室 | 2011001840 | 药品柜 | 1000*470*2000 | 铝木结构 | 1000 | 昆明科奥特实验室设备有限公司 |  | 中国 | 2011-11-01 | 教学 | 呈贡校区建设费 | 毛文元
74 | 过程装备与控制工程专业实验室 | 2011001841 | 药品柜 | 1000*470*2000 | 铝木结构 | 1000 | 昆明科奥特实验室设备有限公司 |  | 中国 | 2011-11-01 | 教学 | 呈贡校区建设费 | 毛文元
75 | 过程装备与控制工程专业实验室 | 2011001842 | 药品柜 | 1000*470*2000 | 铝木结构 | 1000 | 昆明科奥特实验室设备有限公司 |  | 中国 | 2011-11-01 | 教学 | 呈贡校区建设费 | 毛文元
76 | 过程装备与控制工程专业实验室 | 2011001843 | 药品柜 | 1000*470*2000 | 铝木结构 | 1000 | 昆明科奥特实验室设备有限公司 |  | 中国 | 2011-11-01 | 教学 | 呈贡校区建设费 | 毛文元
77 | 过程装备与控制工程专业实验室 | 2011001844 | 药品柜 | 1000*470*2000 | 铝木结构 | 1000 | 昆明科奥特实验室设备有限公司 |  | 中国 | 2011-11-01 | 教学 | 呈贡校区建设费 | 毛文元
78 | 过程装备与控制工程专业实验室 | 2011001845 | 药品柜 | 1000*470*2000 | 铝木结构 | 1000 | 昆明科奥特实验室设备有限公司 |  | 中国 | 2011-11-01 | 教学 | 呈贡校区建设费 | 毛文元
79 | 过程装备与控制工程专业实验室 | 2011001846 | 药品柜 | 1000*470*2000 | 铝木结构 | 1000 | 昆明科奥特实验室设备有限公司 |  | 中国 | 2011-11-01 | 教学 | 呈贡校区建设费 | 毛文元
80 | 过程装备与控制工程专业实验室 | 2011001847 | 药品柜 | 1000*470*2000 | 铝木结构 | 1000 | 昆明科奥特实验室设备有限公司 |  | 中国 | 2011-11-01 | 教学 | 呈贡校区建设费 | 毛文元
81 | 过程装备与控制工程专业实验室 | 2011001848 | 药品柜 | 1000*470*2000 | 铝木结构 | 1000 | 昆明科奥特实验室设备有限公司 |  | 中国 | 2011-11-01 | 教学 | 呈贡校区建设费 | 毛文元
82 | 过程装备与控制工程专业实验室 | 2011001849 | 药品柜 | 1000*470*2000 | 铝木结构 | 1000 | 昆明科奥特实验室设备有限公司 |  | 中国 | 2011-11-01 | 教学 | 呈贡校区建设费 | 毛文元
83 | 过程装备与控制工程专业实验室 | 2011001850 | 药品柜 | 1000*470*2000 | 铝木结构 | 1000 | 昆明科奥特实验室设备有限公司 |  | 中国 | 2011-11-01 | 教学 | 呈贡校区建设费 | 毛文元
84 | 过程装备与控制工程专业实验室 | 2011001851 | 药品柜 | 1000*470*2000 | 铝木结构 | 1000 | 昆明科奥特实验室设备有限公司 |  | 中国 | 2011-11-01 | 教学 | 呈贡校区建设费 | 毛文元
85 | 过程装备与控制工程专业实验室 | 2011001852 | 药品柜 | 1000*470*2000 | 铝木结构 | 1000 | 昆明科奥特实验室设备有限公司 |  | 中国 | 2011-11-01 | 教学 | 呈贡校区建设费 | 毛文元
86 | 过程装备与控制工程专业实验室 | 2011001853 | 药品柜 | 1000*470*2000 | 铝木结构 | 1000 | 昆明科奥特实验室设备有限公司 |  | 中国 | 2011-11-01 | 教学 | 呈贡校区建设费 | 毛文元
87 | 过程装备与控制工程专业实验室 | 2011001854 | 药品柜 | 1000*470*2000 | 铝木结构 | 1000 | 昆明科奥特实验室设备有限公司 |  | 中国 | 2011-11-01 | 教学 | 呈贡校区建设费 | 毛文元
88 | 过程装备与控制工程专业实验室 | 2011001855 | 药品柜 | 1000*470*2000 | 铝木结构 | 1000 | 昆明科奥特实验室设备有限公司 |  | 中国 | 2011-11-01 | 教学 | 呈贡校区建设费 | 毛文元
89 | 过程装备与控制工程专业实验室 | 2011001856 | 药品柜 | 1000*470*2000 | 铝木结构 | 1000 | 昆明科奥特实验室设备有限公司 |  | 中国 | 2011-11-01 | 教学 | 呈贡校区建设费 | 毛文元
90 | 过程装备与控制工程专业实验室 | 2011001857 | 药品柜 | 1000*470*2000 | 铝木结构 | 1000 | 昆明科奥特实验室设备有限公司 |  | 中国 | 2011-11-01 | 教学 | 呈贡校区建设费 | 毛文元
91 | 过程装备与控制工程专业实验室 | 2011001858 | 药品柜 | 1000*470*2000 | 铝木结构 | 1000 | 昆明科奥特实验室设备有限公司 |  | 中国 | 2011-11-01 | 教学 | 呈贡校区建设费 | 毛文元
92 | 过程装备与控制工程专业实验室 | 2011001859 | 药品柜 | 1000*470*2000 | 铝木结构 | 1000 | 昆明科奥特实验室设备有限公司 |  | 中国 | 2011-11-01 | 教学 | 呈贡校区建设费 | 毛文元
93 | 过程装备与控制工程专业实验室 | 2011001860 | 药品柜 | 1000*470*2000 | 铝木结构 | 1000 | 昆明科奥特实验室设备有限公司 |  | 中国 | 2011-11-01 | 教学 | 呈贡校区建设费 | 毛文元
94 | 过程装备与控制工程专业实验室 | 2011001862 | 药品柜 | 1000*470*2000 | 铝木结构 | 1000 | 昆明科奥特实验室设备有限公司 |  | 中国 | 2011-11-01 | 教学 | 呈贡校区建设费 | 毛文元
95 | 过程装备与控制工程专业实验室 | 2011001863 | 药品柜 | 1000*470*2000 | 铝木结构 | 1000 | 昆明科奥特实验室设备有限公司 |  | 中国 | 2011-11-01 | 教学 | 呈贡校区建设费 | 毛文元
96 | 过程装备与控制工程专业实验室 | 2011001864 | 药品柜 | 1000*470*2000 | 铝木结构 | 1000 | 昆明科奥特实验室设备有限公司 |  | 中国 | 2011-11-01 | 教学 | 呈贡校区建设费 | 毛文元
97 | 过程装备与控制工程专业实验室 | 2011001865 | 药品柜 | 1000*470*2000 | 铝木结构 | 1000 | 昆明科奥特实验室设备有限公司 |  | 中国 | 2011-11-01 | 教学 | 呈贡校区建设费 | 毛文元
98 | 过程装备与控制工程专业实验室 | 2011001866 | 药品柜 | 1000*470*2000 | 铝木结构 | 1000 | 昆明科奥特实验室设备有限公司 |  | 中国 | 2011-11-01 | 教学 | 呈贡校区建设费 | 毛文元
99 | 过程装备与控制工程专业实验室 | 2011001867 | 药品柜 | 1000*470*2000 | 铝木结构 | 1000 | 昆明科奥特实验室设备有限公司 |  | 中国 | 2011-11-01 | 教学 | 呈贡校区建设费 | 毛文元
100 | 过程装备与控制工程专业实验室 | 2011001868 | 药品柜 | 1000*470*2000 | 铝木结构 | 1000 | 昆明科奥特实验室设备有限公司 |  | 中国 | 2011-11-01 | 教学 | 呈贡校区建设费 | 毛文元
101 | 过程装备与控制工程专业实验室 | 2011001869 | 药品柜 | 1000*470*2000 | 铝木结构 | 1000 | 昆明科奥特实验室设备有限公司 |  | 中国 | 2011-11-01 | 教学 | 呈贡校区建设费 | 毛文元
102 | 过程装备与控制工程专业实验室 | 2015002296 | 压力变送器 | 罗斯蒙特3051TG | 量程-101~5512KPA | 4600 | 上海莫伯蕾仪器仪表有限公司 | 罗斯蒙特 | 中国 | 2015-03-10 | 科研 | 科研费 | 何永清
103 | 过程装备与控制工程专业实验室 | 19930095 | 形位误差试件 | 14件 | * | 1935 | 成都量具刃具总厂 |  | 中国 | 1993-04-01 | 教学 | 教学设备费 | 毛文元
104 | 过程装备与控制工程专业实验室 | 19920087 | 形位误差附件 | 形12组 | * | 3094.53 | 成都量具刃具总厂 |  | 中国 | 1992-01-01 | 教学 | 教学设备费 | 毛文元
105 | 过程装备与控制工程专业实验室 | 19990368 | 信息分析系统 | SD150 | * | 25800 | 天津中环电子仪器公司 |  | 中国 | 1999-05-01 | 教学 | 教学设备费 | 毛文元
106 | 过程装备与控制工程专业实验室 | 19930492 | 泄漏检测仪 | HDE-10 | * | 2127.5 | 上海华阳检测仪器厂 |  | 中国 | 1993-12-01 | 教学 | 教学设备费 | 毛文元
107 | 过程装备与控制工程专业实验室 | 20096059 | 小型冷库 | 3075*2875*2500mm | -10℃至-18℃ | 17800 | 昆明万银制冷设备公司 |  | 中国 | 2009-10-01 | 科研 | 科研费 | 别玉
108 | 过程装备与控制工程专业实验室 | 11027667 | 相变换热器温度测试系统 | 委托加工 | 温度50℃，风速600 | 7600 | 昆明东方胜商贸公司 |  | 中国 | 2011-12-01 | 科研 | 科研费 | 朱孝钦
109 | 过程装备与控制工程专业实验室 | 2016001806 | 显示器 | PHILIPS223i5LSU2 | 21.5英寸；屏幕比例：16：9 1920x1080 | 1150 | 飞利浦中国有限公司 | 飞利浦 | 中国 | 2016-02-01 | 教学 | 重点学科建设经费 | 毛文元
110 | 过程装备与控制工程专业实验室 | 2016001826 | 显示器 | PHILIPS223i5LSU2 22 | 22英寸，屏幕比例16：10，亮度：250cd/m2 | 1150 | 飞利浦中国有限公司 | 飞利浦 | 中国 | 2016-02-02 | 教学 | 重点学科建设经费 | 杨春曦
111 | 过程装备与控制工程专业实验室 | 20064457 | 涡轮流量传感器 | LWGY | DN-40 4-20mA输出 | 2080 | 开封仪表四厂 |  | 中国 | 2006-10-01 | 教学 | 教学设备费 | 王春丽
112 | 过程装备与控制工程专业实验室 | 11026180 | 文件柜 | 木质 | 1300*2000mm | 2422 | 云南派格家俱公司 |  | 中国 | 2011-10-01 | 科研 | 科研费 | 杨春曦
113 | 过程装备与控制工程专业实验室 | 20041608 | 温度变送器 | DY2BWZ-1230 | * | 1400 | 福建东辉公司 |  | 中国 | 2004-06-01 | 科研 | 科研费 | 李斌
114 | 过程装备与控制工程专业实验室 | 20041609 | 温度变送器 | DY2BWZ-1230 | * | 1400 | 福建东辉公司 |  | 中国 | 2004-06-01 | 科研 | 科研费 | 李斌
115 | 过程装备与控制工程专业实验室 | 20041610 | 温度变送器 | DY2BWZ-1230 | * | 1400 | 福建东辉公司 |  | 中国 | 2004-06-01 | 科研 | 科研费 | 李斌
116 | 过程装备与控制工程专业实验室 | 20131368 | 微型曲线锯 | DS230/E | D-54343，150-2500rpm | 4170 | PROXXON公司 |  | 德国 | 2013-07-01 | 科研 | 科研费 | 李斌
117 | 过程装备与控制工程专业实验室 | 2014006045 | 微型切割机 | NO28650 | 电压220-240V，功率30W，转速15000RPM | 1288 | 德国PROXXON有限公司 | PROXXON | 德国 | 2014-12-10 | 科研 | 科研费 | 何永清
118 | 过程装备与控制工程专业实验室 | 11027609 | 微型计算机 | Idea Contre K330 | i3-2100/4G/21" | 5499 | 联想集团公司 |  | 中国 | 2011-12-01 | 科研 | 科研费 | 李斌
119 | 过程装备与控制工程专业实验室 | 20053143 | 微型计算机 | 兼容机 | * | 4980 | 昆明莱尔科技公司 |  | 中国 | 2005-05-01 | 科研 | 科研费 | 宋鹏云
120 | 过程装备与控制工程专业实验室 | 20053144 | 微型计算机 | 兼容机 | * | 4980 | 昆明莱尔科技公司 |  | 中国 | 2005-05-01 | 科研 | 科研费 | 宋鹏云
121 | 过程装备与控制工程专业实验室 | 20072132 | 微型计算机 | 联想天骄S2000i | P4 2.8G/60G/1G/19" | 6900 | 联想集团公司 |  | 中国 | 2007-09-01 | 科研 | 科研费 | 宋鹏云
122 | 过程装备与控制工程专业实验室 | 20082397 | 微型计算机 | 清华同方超扬A300 | 双核/1G/160G/17"LCD | 4500 | 清华同方电脑公司 |  | 中国 | 2008-07-01 | 教学 | 教学设备费 | 朱孝钦
123 | 过程装备与控制工程专业实验室 | 20090347 | 微型计算机 | 兼容机 | 酷睿E5200/2G/320G | 3120 | 昆明远秋科技公司 |  | 中国 | 2009-01-01 | 科研 | 科研费 | 戚冬红
124 | 过程装备与控制工程专业实验室 | 20102236 | 微型计算机 | 兼容机 | E5300/1G/500G/19" | 3300 | 昆明长风科技公司 |  | 中国 | 2010-06-01 | 科研 | 科研费 | 杨春曦
125 | 过程装备与控制工程专业实验室 | 20120235 | 微型计算机 | 联想扬天 T2900d | E6600/2G/500G/19寸 | 3370 | 联想集团公司 |  | 中国 | 2012-02-01 | 科研 | 科研费 | 杨春曦
126 | 过程装备与控制工程专业实验室 | 20120236 | 微型计算机 | 联想扬天 T2900d | E6600/2G/500G/19寸 | 3370 | 联想集团公司 |  | 中国 | 2012-02-01 | 科研 | 科研费 | 杨春曦
127 | 过程装备与控制工程专业实验室 | 20120271 | 微型计算机 | 兼容机 | E6600/4G/500G/19寸 | 2750 | 云南捷硕科技公司 |  | 中国 | 2012-03-01 | 科研 | 科研费 | 毛文元
128 | 过程装备与控制工程专业实验室 | 20120425 | 微型计算机 | 联想新圆梦 F558 | AX2 260/2G/500G | 4500 | 联想集团公司 |  | 中国 | 2012-03-01 | 科研 | 科研费 | 李斌
129 | 过程装备与控制工程专业实验室 | 20121170 | 微型计算机 | 联想新圆梦F558 | AXZ260/2G/20寸 | 4550 | 联想集团公司 |  | 中国 | 2012-09-01 | 科研 | 科研费 | 李斌
130 | 过程装备与控制工程专业实验室 | 2013412600 | 微型计算机 | 联想扬天M4630 | cpu：G2030,500G硬盘，2G内存，18.5寸显示器 | 3490 | 联想集团公司 | 联想 | 中国 | 2013-11-06 | 科研 | 科研费 | 杨春曦
131 | 过程装备与控制工程专业实验室 | 2013412601 | 微型计算机 | 联想扬天M4630 | cpu：G2030,500G硬盘，2G内存，18.5寸显示器 | 3490 | 联想集团公司 | 联想 | 中国 | 2013-11-06 | 科研 | 科研费 | 杨春曦
132 | 过程装备与控制工程专业实验室 | 2014004882 | 微型计算机 | ThinkPad T440 | CPU i7-4510U， 内存 8G，显示屏14.0寸 | 8098 | 联宝（合肥）电子科技有限公司 | 联想 | 中国 | 2014-11-11 | 科研 | 科研费 | 杨春曦
133 | 过程装备与控制工程专业实验室 | 2014004923 | 微型计算机 | 兼容机 | CPU：四核3.5GHz，内存16G，显存1G，硬盘1T | 5600 | 云南金立科技发展有限公司 | 组装 | 中国 | 2014-11-15 | 科研 | 科研费 | 何永清
134 | 过程装备与控制工程专业实验室 | 2014004927 | 微型计算机 | 扬天T4900V-00 | CPU：G3240，1G独显，内存4G，硬盘500G | 3599 | 联想（北京）有限公司 | 联想 | 中国 | 2014-11-12 | 科研 | 科研费 | 何永清
135 | 过程装备与控制工程专业实验室 | 2014005435 | 微型计算机 | * | CPU:G3250，内存4G，硬盘1T | 3399 | 联想（北京）有限公司 | 联想 | 中国 | 2014-12-03 | 科研 | 科研费 | 何永清
136 | 过程装备与控制工程专业实验室 | 2014005513 | 微型计算机 | Lenovo H5050 | I5-4460/4G/1T/21.5寸 | 5415 | 联想集团 | 联想 | 中国 | 2014-11-21 | 科研 | 科研费 | 李斌
137 | 过程装备与控制工程专业实验室 | 2014005999 | 微型计算机 | H3050 | CPU：赛扬双核2.7GHZ，内存4G，集显，硬盘500G | 1999 | 联想（北京）有限公司 | 联想 | 中国 | 2014-12-08 | 科研 | 科研费 | 何永清
138 | 过程装备与控制工程专业实验室 | 2014006046 | 微型计算机 | 兼容机 | CPU3.4GHZ 内存16G 显存1G 硬盘1TB | 9980 | 昆明市五华区思迈科技经营部 | 组装 | 中国 | 2014-12-11 | 科研 | 其它经费 | 毛文元
139 | 过程装备与控制工程专业实验室 | 2015000648 | 微型计算机 | 兼容机 | CPU：双核2.8GHZ，集成显卡，内存4G，硬盘500G | 1800 | 云南金立科技发展有限公司 | 组装 | 中国 | 2015-03-07 | 科研 | 科研费 | 何永清
140 | 过程装备与控制工程专业实验室 | 2015001842 | 微型计算机 | 联想H3005 | AMD双核1.35GHz，2G，500GB，20英寸显示屏 | 2849 | 联想（中国）有限公司 | 联想 | 中国 | 2014-10-10 | 科研 | 科研费 | 焦凤
141 | 过程装备与控制工程专业实验室 | 2015002151 | 微型计算机 | 兼容机 | inter i5 3570,8G，1T，显示屏21.5英寸 | 5450 | 昆明威远电脑经营部 | 组装 | 中国 | 2014-11-11 | 科研 | 科研费 | 焦凤
142 | 过程装备与控制工程专业实验室 | 2016001810 | 微型计算机 | 兼容机 | 华硕H81 CPU:Intel酷睿 5- 4460 | 3820 | 云南华东电脑科技有限公司 | 兼容机 | 中国 | 2016-02-01 | 教学 | 重点学科建设经费 | 何永清
143 | 过程装备与控制工程专业实验室 | 2016001811 | 微型计算机 | 兼容机 | 华硕H81 CPU:Intel酷睿 5- 4460 | 3820 | 云南华东电脑科技有限公司 | 兼容机 | 中国 | 2016-02-01 | 教学 | 重点学科建设经费 | 何永清
144 | 过程装备与控制工程专业实验室 | 2016001812 | 微型计算机 | 兼容机 | 华硕H81 CPU:Intel酷睿 5- 4460 | 3820 | 云南华东电脑科技有限公司 | 兼容机 | 中国 | 2016-02-01 | 教学 | 重点学科建设经费 | 何永清
145 | 过程装备与控制工程专业实验室 | 2016001815 | 微型计算机 | 戴尔Inspiron3647 | 显示器22英寸，Intel Core i5-4460，四核 | 6500 | 戴尔厦门有限公司 | 戴尔 | 中国 | 2016-02-02 | 教学 | 重点学科建设经费 | 毛文元
146 | 过程装备与控制工程专业实验室 | 2016001817 | 微型计算机 | 兼容机 | 第四代智能英特尔处理器i5-4590 主频3.3GHZ | 3845 | 云南华东电脑科技有限公司 | 兼容机 | 中国 | 2016-02-02 | 教学 | 重点学科建设经费 | 杨春曦
147 | 过程装备与控制工程专业实验室 | 2016001818 | 微型计算机 | 兼容机 | 第四代智能英特尔处理器i5-4590 主频3.3GHZ | 3845 | 云南华东电脑科技有限公司 | 兼容机 | 中国 | 2016-02-02 | 教学 | 重点学科建设经费 | 杨春曦
148 | 过程装备与控制工程专业实验室 | 2016001821 | 微型计算机 | 戴尔9020MT | 22英寸，Intel Core i7-4790 | 6700 | 戴尔厦门有限公司 | 戴尔 | 中国 | 2016-02-02 | 教学 | 重点学科建设经费 | 毛文元
149 | 过程装备与控制工程专业实验室 | 2016010786 | 微型计算机 | 戴尔OptiPlex 3030 AIO | I3 4160/4G/500G/DVDRW/19.5 | 4350 | 戴尔（中国）有限公司 | 戴尔 | 中国 | 2016-10-26 | 教学 | 业务费 | 王春丽
150 | 过程装备与控制工程专业实验室 | 20000342 | 微控制系统 | HS2000μCS(FOCS) | 模拟量 数字量控制 | 49000 | 和利时公司 |  | 中国 | 2000-01-01 | 教学 | 教学设备费 | 王春丽
151 | 过程装备与控制工程专业实验室 | 19910834 | 万向摇臂钻床 | Z3125A | * | 9700 | 云南第三机床厂 |  | 中国 | 1991-12-01 | 教学 | 教学设备费 | 毛文元
152 | 过程装备与控制工程专业实验室 | 19930491 | 涂层测量仪 | HCC-18 | HCC-18 | 1127 | 上海华阳检测仪器厂 |  | 中国 | 1993-12-01 | 教学 | 教学设备费 | 毛文元
153 | 过程装备与控制工程专业实验室 | 2014003927 | 投影仪 | MS3081 | 100-240V~，50-60Hz，2.70A | 1999 | 明基电通有限公司 | 明基 | 中国 | 2014-09-12 | 科研 | 科研费 | 杨春曦
154 | 过程装备与控制工程专业实验室 | 19920044 | 投影立式光学计 | JD3 | * | 4613.84 | 新天精密光学仪器公司 |  | 中国 | 1992-01-01 | 教学 | 教学设备费 | 毛文元
155 | 过程装备与控制工程专业实验室 | 20154d0514 | 太阳集热器热性能测试系统 | TRM-2B | 直接辐射表光谱范围：280～3000nm; 测试范围：0～4000W/m2； 温度传感器精度:±0.1℃, | 98142.06 | 锦州阳光科技有限公司 | TRM | 中国 | 2013-07-08 | 教学 | 德元贷款 | 陈飞
156 | 过程装备与控制工程专业实验室 | 2015001262 | 台式钻铣床 | NO27110 | 转速：5000-20000rpm，行程：134*46*70 | 2800 | 德国普颂德科有限公司 | 普颂德科 | 德国 | 2015-03-23 | 科研 | 科研费 | 何永清
157 | 过程装备与控制工程专业实验室 | 20000345 | 数字调节器 | SDC-31 | 固定程序 | 3000 | 日本山武公司 |  | 日本 | 2000-01-01 | 教学 | 教学设备费 | 王春丽
158 | 过程装备与控制工程专业实验室 | 20000346 | 数字调节器 | SDC-31 | 固定程序 | 3000 | 日本山武公司 |  | 日本 | 2000-01-01 | 教学 | 教学设备费 | 王春丽
159 | 过程装备与控制工程专业实验室 | 20000347 | 数字调节器 | SDC-31 | 固定程序 | 3000 | 日本山武公司 |  | 日本 | 2000-01-01 | 教学 | 教学设备费 | 王春丽
160 | 过程装备与控制工程专业实验室 | 20041607 | 数字调节器 | XD-30 | * | 4300 | 日本山武公司 |  | 日本 | 2004-06-01 | 科研 | 科研费 | 李斌
161 | 过程装备与控制工程专业实验室 | 2016001809 | 数字存储示波器 | 优利德（UNI-T） UTD4102C | 宽带：100MHz；通道型号：2；速率：2GS/s | 6500 | 优利德集团有限公司 | 优利德 | 中国 | 2016-02-02 | 教学 | 重点学科建设经费 | 杨春曦
162 | 过程装备与控制工程专业实验室 | 20041611 | 数字采集模块 | APAM-4017 | * | 3850 | 台湾研华公司 |  | 中国台湾 | 2004-06-01 | 科研 | 科研费 | 李斌
163 | 过程装备与控制工程专业实验室 | 19920171 | 数显万能工具显微镜 | JX11 | * | 46780 | 新天精密光学仪器公司 |  | 中国 | 1992-03-01 | 教学 | 教学设备费 | 毛文元
164 | 过程装备与控制工程专业实验室 | 20121632 | 数显示推拉力计 | SH-500 | 最大负荷500N | 2000 | 温州山度仪器公司 |  | 中国 | 2012-12-01 | 科研 | 科研费 | 李斌
165 | 过程装备与控制工程专业实验室 | 11027460 | 数码相机 | 尼康 S9100 | 1200万像素 | 2100 | 尼康公司 |  | 中国 | 2011-12-01 | 科研 | 科研费 | 宋鹏云
166 | 过程装备与控制工程专业实验室 | 20043124 | 数码相机 | 佳能IXUS430 | * | 3288 | 佳能公司 |  | 中国 | 2004-05-01 | 科研 | 科研费 | 宋鹏云
167 | 过程装备与控制工程专业实验室 | 20080026 | 数码相机 | 尼康D80 | 1020万像素 | 8400 | 尼康公司 |  | 日本 | 2008-01-01 | 科研 | 科研费 | 宋鹏云
168 | 过程装备与控制工程专业实验室 | 2015000970 | 数据采集系统 | 2700 | 通道数：200，位数：六位半，工作电压：220V | 20080 | 美国吉时利有限公司 | 吉时利 | 美国 | 2015-03-19 | 科研 | 科研费 | 何永清
169 | 过程装备与控制工程专业实验室 | 20121634 | 手动机架 | SPJ-B | 最大负荷500N | 1600 | 温州山度仪器公司 |  | 中国 | 2012-12-01 | 科研 | 科研费 | 李斌
170 | 过程装备与控制工程专业实验室 | 20010148 | 视听设备 | * | * | 6390 | 裕兴电子设备厂 |  | 中国 | 2001-11-01 | 教学 | 教学设备费 | 王春丽
171 | 过程装备与控制工程专业实验室 | 2011001782 | 实验台 | 1500*1500*800 | 钢木结构 | 3388 | 昆明科奥特实验室设备有限公司 |  | 中国 | 2011-11-01 | 教学 | 呈贡校区建设费 | 毛文元
172 | 过程装备与控制工程专业实验室 | 2011001783 | 实验台 | 1500*1500*800 | 钢木结构 | 3388 | 昆明科奥特实验室设备有限公司 |  | 中国 | 2011-11-01 | 教学 | 呈贡校区建设费 | 毛文元
173 | 过程装备与控制工程专业实验室 | 2011001784 | 实验台 | 1500*1500*800 | 钢木结构 | 3388 | 昆明科奥特实验室设备有限公司 |  | 中国 | 2011-11-01 | 教学 | 呈贡校区建设费 | 毛文元
174 | 过程装备与控制工程专业实验室 | 2011001785 | 实验台 | 1500*1500*800 | 钢木结构 | 3388 | 昆明科奥特实验室设备有限公司 |  | 中国 | 2011-11-01 | 教学 | 呈贡校区建设费 | 毛文元
175 | 过程装备与控制工程专业实验室 | 2011001786 | 实验台 | 1500*1500*800 | 钢木结构 | 3388 | 昆明科奥特实验室设备有限公司 |  | 中国 | 2011-11-01 | 教学 | 呈贡校区建设费 | 毛文元
176 | 过程装备与控制工程专业实验室 | 2011001787 | 实验台 | 1500*1500*800 | 钢木结构 | 3388 | 昆明科奥特实验室设备有限公司 |  | 中国 | 2011-11-01 | 教学 | 呈贡校区建设费 | 毛文元
177 | 过程装备与控制工程专业实验室 | 2011001788 | 实验台 | 1500*1500*800 | 钢木结构 | 3388 | 昆明科奥特实验室设备有限公司 |  | 中国 | 2011-11-01 | 教学 | 呈贡校区建设费 | 毛文元
178 | 过程装备与控制工程专业实验室 | 2011001789 | 实验台 | 1500*1500*800 | 钢木结构 | 3388 | 昆明科奥特实验室设备有限公司 |  | 中国 | 2011-11-01 | 教学 | 呈贡校区建设费 | 毛文元
179 | 过程装备与控制工程专业实验室 | 2011001790 | 实验台 | 1500*1500*800 | 钢木结构 | 3388 | 昆明科奥特实验室设备有限公司 |  | 中国 | 2011-11-01 | 教学 | 呈贡校区建设费 | 毛文元
180 | 过程装备与控制工程专业实验室 | 2011001791 | 实验台 | 1500*1500*800 | 钢木结构 | 3388 | 昆明科奥特实验室设备有限公司 |  | 中国 | 2011-11-01 | 教学 | 呈贡校区建设费 | 毛文元
181 | 过程装备与控制工程专业实验室 | 2011001792 | 实验台 | 1500*1500*800 | 钢木结构 | 3388 | 昆明科奥特实验室设备有限公司 |  | 中国 | 2011-11-01 | 教学 | 呈贡校区建设费 | 毛文元
182 | 过程装备与控制工程专业实验室 | 2011001793 | 实验台 | 1500*1500*800 | 钢木结构 | 3388 | 昆明科奥特实验室设备有限公司 |  | 中国 | 2011-11-01 | 教学 | 呈贡校区建设费 | 毛文元
183 | 过程装备与控制工程专业实验室 | 2011001794 | 实验台 | 1500*1500*800 | 钢木结构 | 3388 | 昆明科奥特实验室设备有限公司 |  | 中国 | 2011-11-01 | 教学 | 呈贡校区建设费 | 毛文元
184 | 过程装备与控制工程专业实验室 | 2011001795 | 实验台 | 1500*1500*800 | 钢木结构 | 3388 | 昆明科奥特实验室设备有限公司 |  | 中国 | 2011-11-01 | 教学 | 呈贡校区建设费 | 毛文元
185 | 过程装备与控制工程专业实验室 | 2011001796 | 实验台 | 1500*1500*800 | 钢木结构 | 3388 | 昆明科奥特实验室设备有限公司 |  | 中国 | 2011-11-01 | 教学 | 呈贡校区建设费 | 毛文元
186 | 过程装备与控制工程专业实验室 | 2011001797 | 实验台 | 1500*1500*800 | 钢木结构 | 3388 | 昆明科奥特实验室设备有限公司 |  | 中国 | 2011-11-01 | 教学 | 呈贡校区建设费 | 毛文元
187 | 过程装备与控制工程专业实验室 | 2011001798 | 实验台 | 1500*1500*800 | 钢木结构 | 3388 | 昆明科奥特实验室设备有限公司 |  | 中国 | 2011-11-01 | 教学 | 呈贡校区建设费 | 毛文元
188 | 过程装备与控制工程专业实验室 | 2011001799 | 实验台 | 1500*1500*800 | 钢木结构 | 3388 | 昆明科奥特实验室设备有限公司 |  | 中国 | 2011-11-01 | 教学 | 呈贡校区建设费 | 毛文元
189 | 过程装备与控制工程专业实验室 | 2011001800 | 实验台 | 1500*1500*800 | 钢木结构 | 3388 | 昆明科奥特实验室设备有限公司 |  | 中国 | 2011-11-01 | 教学 | 呈贡校区建设费 | 毛文元
190 | 过程装备与控制工程专业实验室 | 2015001067 | 摄像机 | 索尼（SONY）PXW-X160 | 变焦比率25倍，像素1920*1080，液晶屏3.5英寸 | 25478 | 索尼公司 | 索尼 | 日本 | 2015-03-25 | 科研 | 重点学科建设经费 | 何永清
191 | 过程装备与控制工程专业实验室 | 20154d0510 | 设备与控制综合实验台 | PECTS-2 | 水泵进口压力：量程：-0.1~ 0 Mpa; | 211765.47 | 北京三维利达机电技术有限责任公司 | 三维 | 中国 | 2013-07-08 | 教学 | 德元贷款 | 毛文元
192 | 过程装备与控制工程专业实验室 | 20131274 | 邵氏硬度计 | LX-D | * | 1600 | 济南江凯实验仪器有限公司 |  | 中国 | 2013-05-01 | 科研 | 科研费 | 李斌
193 | 过程装备与控制工程专业实验室 | 20120446 | 热式风速仪 | KANOMAX 6004 | 0.1-20m/s | 2100 | 西化仪科技公司 |  | 中国 | 2012-03-01 | 科研 | 科研费 | 毛文元
194 | 过程装备与控制工程专业实验室 | 11027556 | 热泵性能分析与测试装置 | 自制设备 | 热泵性能八个实验 | 34917.2 | 昆明理工大学化工学院 |  | 中国 | 2011-12-01 | 教学 | 教学设备费 | 李斌
195 | 过程装备与控制工程专业实验室 | 2006c107 | 钳工桌 | * | * | 1250 | 自制 |  | 中国 | 1989-11-01 | 教学 | 教学设备费 | 毛文元
196 | 过程装备与控制工程专业实验室 | 2011001900 | 屏风办公桌 | 500*1200*1200 | 屏风隔断 | 1200 | 昆明科奥特实验室设备有限公司 |  | 中国 | 2011-11-01 | 教学 | 呈贡校区建设费 | 毛文元
197 | 过程装备与控制工程专业实验室 | 2011001901 | 屏风办公桌 | 500*1200*1200 | 屏风隔断 | 1200 | 昆明科奥特实验室设备有限公司 |  | 中国 | 2011-11-01 | 教学 | 呈贡校区建设费 | 毛文元
198 | 过程装备与控制工程专业实验室 | 2011001902 | 屏风办公桌 | 500*1200*1200 | 屏风隔断 | 1200 | 昆明科奥特实验室设备有限公司 |  | 中国 | 2011-11-01 | 教学 | 呈贡校区建设费 | 毛文元
199 | 过程装备与控制工程专业实验室 | 2011001903 | 屏风办公桌 | 500*1200*1200 | 屏风隔断 | 1200 | 昆明科奥特实验室设备有限公司 |  | 中国 | 2011-11-01 | 教学 | 呈贡校区建设费 | 毛文元
200 | 过程装备与控制工程专业实验室 | 2011001904 | 屏风办公桌 | 500*1200*1200 | 屏风隔断 | 1200 | 昆明科奥特实验室设备有限公司 |  | 中国 | 2011-11-01 | 教学 | 呈贡校区建设费 | 毛文元
201 | 过程装备与控制工程专业实验室 | 2011001905 | 屏风办公桌 | 500*1200*1200 | 屏风隔断 | 1200 | 昆明科奥特实验室设备有限公司 |  | 中国 | 2011-11-01 | 教学 | 呈贡校区建设费 | 毛文元
202 | 过程装备与控制工程专业实验室 | 2011001906 | 屏风办公桌 | 500*1200*1200 | 屏风隔断 | 1200 | 昆明科奥特实验室设备有限公司 |  | 中国 | 2011-11-01 | 教学 | 呈贡校区建设费 | 毛文元
203 | 过程装备与控制工程专业实验室 | 2011001907 | 屏风办公桌 | 500*1200*1200 | 屏风隔断 | 1200 | 昆明科奥特实验室设备有限公司 |  | 中国 | 2011-11-01 | 教学 | 呈贡校区建设费 | 毛文元
204 | 过程装备与控制工程专业实验室 | 2011001908 | 屏风办公桌 | 500*1200*1200 | 屏风隔断 | 1200 | 昆明科奥特实验室设备有限公司 |  | 中国 | 2011-11-01 | 教学 | 呈贡校区建设费 | 毛文元
205 | 过程装备与控制工程专业实验室 | 2011001909 | 屏风办公桌 | 500*1200*1200 | 屏风隔断 | 1200 | 昆明科奥特实验室设备有限公司 |  | 中国 | 2011-11-01 | 教学 | 呈贡校区建设费 | 毛文元
206 | 过程装备与控制工程专业实验室 | 2011001910 | 屏风办公桌 | 500*1200*1200 | 屏风隔断 | 1200 | 昆明科奥特实验室设备有限公司 |  | 中国 | 2011-11-01 | 教学 | 呈贡校区建设费 | 毛文元
207 | 过程装备与控制工程专业实验室 | 2011001911 | 屏风办公桌 | 500*1200*1200 | 屏风隔断 | 1200 | 昆明科奥特实验室设备有限公司 |  | 中国 | 2011-11-01 | 教学 | 呈贡校区建设费 | 毛文元
208 | 过程装备与控制工程专业实验室 | 2011001912 | 屏风办公桌 | 500*1200*1200 | 屏风隔断 | 1200 | 昆明科奥特实验室设备有限公司 |  | 中国 | 2011-11-01 | 教学 | 呈贡校区建设费 | 毛文元
209 | 过程装备与控制工程专业实验室 | 2011001913 | 屏风办公桌 | 500*1200*1200 | 屏风隔断 | 1200 | 昆明科奥特实验室设备有限公司 |  | 中国 | 2011-11-01 | 教学 | 呈贡校区建设费 | 毛文元
210 | 过程装备与控制工程专业实验室 | 2011001914 | 屏风办公桌 | 500*1200*1200 | 屏风隔断 | 1200 | 昆明科奥特实验室设备有限公司 |  | 中国 | 2011-11-01 | 教学 | 呈贡校区建设费 | 毛文元
211 | 过程装备与控制工程专业实验室 | 2011001915 | 屏风办公桌 | 500*1200*1200 | 屏风隔断 | 1200 | 昆明科奥特实验室设备有限公司 |  | 中国 | 2011-11-01 | 教学 | 呈贡校区建设费 | 毛文元
212 | 过程装备与控制工程专业实验室 | 2011001916 | 屏风办公桌 | 500*1200*1200 | 屏风隔断 | 1200 | 昆明科奥特实验室设备有限公司 |  | 中国 | 2011-11-01 | 教学 | 呈贡校区建设费 | 毛文元
213 | 过程装备与控制工程专业实验室 | 2011001917 | 屏风办公桌 | 500*1200*1200 | 屏风隔断 | 1200 | 昆明科奥特实验室设备有限公司 |  | 中国 | 2011-11-01 | 教学 | 呈贡校区建设费 | 毛文元
214 | 过程装备与控制工程专业实验室 | 2011001918 | 屏风办公桌 | 500*1200*1200 | 屏风隔断 | 1200 | 昆明科奥特实验室设备有限公司 |  | 中国 | 2011-11-01 | 教学 | 呈贡校区建设费 | 毛文元
215 | 过程装备与控制工程专业实验室 | 2011001919 | 屏风办公桌 | 500*1200*1200 | 屏风隔断 | 1200 | 昆明科奥特实验室设备有限公司 |  | 中国 | 2011-11-01 | 教学 | 呈贡校区建设费 | 毛文元
216 | 过程装备与控制工程专业实验室 | 2011001920 | 屏风办公桌 | 500*1200*1200 | 屏风隔断 | 1200 | 昆明科奥特实验室设备有限公司 |  | 中国 | 2011-11-01 | 教学 | 呈贡校区建设费 | 毛文元
217 | 过程装备与控制工程专业实验室 | 2011001921 | 屏风办公桌 | 500*1200*1200 | 屏风隔断 | 1200 | 昆明科奥特实验室设备有限公司 |  | 中国 | 2011-11-01 | 教学 | 呈贡校区建设费 | 毛文元
218 | 过程装备与控制工程专业实验室 | 2011001922 | 屏风办公桌 | 500*1200*1200 | 屏风隔断 | 1200 | 昆明科奥特实验室设备有限公司 |  | 中国 | 2011-11-01 | 教学 | 呈贡校区建设费 | 毛文元
219 | 过程装备与控制工程专业实验室 | 2011001923 | 屏风办公桌 | 500*1200*1200 | 屏风隔断 | 1200 | 昆明科奥特实验室设备有限公司 |  | 中国 | 2011-11-01 | 教学 | 呈贡校区建设费 | 毛文元
220 | 过程装备与控制工程专业实验室 | 20000855 | 平面研磨机 | 自制 | * | 9800 | 昆明五华双环供应站 |  | 中国 | 2000-08-01 | 科研 | 教学设备费 | 毛文元
221 | 过程装备与控制工程专业实验室 | 19920049 | 平面度检查仪 | 1401型 | * | 5205 | 哈尔滨具刃具厂 |  | 中国 | 1992-01-01 | 教学 | 教学设备费 | 毛文元
222 | 过程装备与控制工程专业实验室 | 19920050 | 平面度检查仪 | 1401型 | * | 5205 | 哈尔滨具刃具厂 |  | 中国 | 1992-01-01 | 教学 | 教学设备费 | 毛文元
223 | 过程装备与控制工程专业实验室 | 19920080 | 偏摆仪(跳动仪 ) | PBY-300 | * | 1660 | 成都量具刃具总厂 |  | 中国 | 1992-01-01 | 教学 | 教学设备费 | 毛文元
224 | 过程装备与控制工程专业实验室 | 19920081 | 偏摆仪(跳动仪 ) | PBY-300 | * | 1660 | 成都量具刃具总厂 |  | 中国 | 1992-01-01 | 教学 | 教学设备费 | 毛文元
225 | 过程装备与控制工程专业实验室 | 19920082 | 偏摆仪(跳动仪 ) | PBY-300 | * | 1660 | 成都量具刃具总厂 |  | 中国 | 1992-01-01 | 教学 | 教学设备费 | 毛文元
226 | 过程装备与控制工程专业实验室 | 19830371 | 逆变器 | FY-75 | * | 1800 | 上海电表厂 |  | 中国 | 1983-11-01 | 教学 | 教学设备费 | 毛文元
227 | 过程装备与控制工程专业实验室 | 2016001807 | 内置硬盘 | 西数WD30EFRX | 容量：3 TB；缓存：64 MB； | 1000 | 希捷国际科技有限公司 | 西数 | 中国 | 2016-02-02 | 教学 | 重点学科建设经费 | 杨春曦
228 | 过程装备与控制工程专业实验室 | 2016001808 | 内置硬盘 | 西数WD30EFRX | 容量：3 TB；缓存：64 MB； | 1000 | 希捷国际科技有限公司 | 西数 | 中国 | 2016-02-02 | 教学 | 重点学科建设经费 | 杨春曦
229 | 过程装备与控制工程专业实验室 | 2014000127 | 螺旋机架 | SLJ-B | 500N,150mm | 2100 | 山度仪器有限公司 | 山度仪器 | 中国 | 2013-12-10 | 科研 | 科研费 | 李斌
230 | 过程装备与控制工程专业实验室 | 19920086 | 螺纹测量附件 | 螺 3 组 | * | 1183.15 | 成都量具刃具总厂 |  | 中国 | 1992-01-01 | 教学 | 教学设备费 | 毛文元
231 | 过程装备与控制工程专业实验室 | 19920014 | 六线测振仪 | GZ-2 | * | 5642 | 北京测振仪器厂 |  | 中国 | 1992-12-01 | 教学 | 教学设备费 | 毛文元
232 | 过程装备与控制工程专业实验室 | 2015004853 | 流量计 | coleparmer 32714 | 误差正负0.1%，量程0-5L/min | 5500 | 北京安迪永富科贸有限公司 | coleparmer | 中国 | 2015-04-03 | 科研 | 科研费 | 何永清
233 | 过程装备与控制工程专业实验室 | 2015004854 | 流量计 | coleparmer 32714 | 误差正负0.1%，量程0-5L/min | 5500 | 北京安迪永富科贸有限公司 | coleparmer | 中国 | 2015-04-03 | 科研 | 科研费 | 何永清
234 | 过程装备与控制工程专业实验室 | 2015004895 | 流量计 | coleparmer32648 | 量程0-10L/min | 7300 | 北京安迪永富科贸有限公司 | coleparmer | 中国 | 2015-03-18 | 科研 | 科研费 | 何永清
235 | 过程装备与控制工程专业实验室 | 2015004896 | 流量计 | coleparmer32648 | 量程0-10L/min | 7300 | 北京安迪永富科贸有限公司 | coleparmer | 中国 | 2015-03-18 | 科研 | 科研费 | 何永清
236 | 过程装备与控制工程专业实验室 | 2015004897 | 流量计 | coleparmer32714 | 量程0-15L/min | 5500 | 北京安迪永富科贸有限公司 | coleparmer | 中国 | 2015-03-18 | 科研 | 科研费 | 何永清
237 | 过程装备与控制工程专业实验室 | 2015004898 | 流量计 | coleparmer32714 | 量程0-15L/min | 5500 | 北京安迪永富科贸有限公司 | coleparmer | 中国 | 2015-03-18 | 科研 | 科研费 | 何永清
238 | 过程装备与控制工程专业实验室 | 20154d0516 | 立式万能摩擦磨损试验机 | MMW-1 | 试验力工作范围：10～1000N；试验力示值相对误差: ±1%，主轴转速范围：1～2000r/min | 32085.68 | 济南普业机电技术有限公司 | 普业 | 中国 | 2013-07-08 | 教学 | 德元贷款 | 宋鹏云
239 | 过程装备与控制工程专业实验室 | 19990690 | 离心水泵 | IS | 扬程10M | 4350.2 | 裕田水泵厂 |  | 中国 | 1999-06-01 | 教学 | 教学设备费 | 王春丽
240 | 过程装备与控制工程专业实验室 | 19990691 | 离心水泵 | IS | 扬程10M | 4350.2 | 裕田水泵厂 |  | 中国 | 1999-06-01 | 教学 | 教学设备费 | 王春丽
241 | 过程装备与控制工程专业实验室 | 20000344 | 控制系统(显示.监视) | PLC5500EA | (LVP-S120E) | 122250 | 日本三菱公司 |  | 日本 | 2000-01-01 | 教学 | 教学设备费 | 王春丽
242 | 过程装备与控制工程专业实验室 | 20000343 | 控制系统 | DDZ-Ⅲ | 4-20mA信号 | 24070 | 山武公司 |  | 日本 | 2000-01-01 | 教学 | 教学设备费 | 王春丽
243 | 过程装备与控制工程专业实验室 | 19920084 | 孔轴测量附件 | 孔 12组 | * | 8446.75 | 成都量具刃具总厂 |  | 中国 | 1992-01-01 | 教学 | 教学设备费 | 毛文元
244 | 过程装备与控制工程专业实验室 | 80027577 | 空压机 | 汗马0.9/8 | 3W-0.9/8 | 3800 | 福建奔马公司 |  | 中国 | 2008-12-01 | 教学 | 教学设备费 | 毛文元
245 | 过程装备与控制工程专业实验室 | 19920055 | 空调机 | 三洋 | * | 6995 | 三洋公司 |  | 中国 | 1992-01-01 | 教学 | 教学设备费 | 王春丽
246 | 过程装备与控制工程专业实验室 | 19920056 | 空调机 | 三洋 | * | 6995 | 三洋公司 |  | 中国 | 1992-01-01 | 教学 | 教学设备费 | 毛文元
247 | 过程装备与控制工程专业实验室 | 20130374 | 空气压缩机 | OLF760AF | 780W，30L | 1850 | 上海神龙集团公司 |  | 中国 | 2013-03-01 | 科研 | 科研费 | 李斌
248 | 过程装备与控制工程专业实验室 | 19990687 | 空气净化系统 | * | 贮气槽 | 18573.1 | 云南化工机械厂 |  | 中国 | 1999-06-01 | 教学 | 教学设备费 | 王春丽
249 | 过程装备与控制工程专业实验室 | 19990689 | 可编程序控制器 | ST-300 | 主机CPU313 | 34481.5 | 西门子公司 |  | 德国 | 1999-06-01 | 教学 | 教学设备费 | 王春丽
250 | 过程装备与控制工程专业实验室 | 2015000419 | 绝压变送器 | 罗斯蒙特3051TA | 液晶显示精度0.075%，量程0-207KPA | 4800 | 北京远东罗斯蒙特仪表有限公司 | 罗斯蒙特 | 中国 | 2014-12-20 | 科研 | 科研费 | 何永清
251 | 过程装备与控制工程专业实验室 | 20075650 | 静态应变测试分析系统 | DH3816 | 60测点 巡捡速度60 | 21800 | 上海东昊测试技术公司 |  | 中国 | 2007-12-01 | 科研 | 科研费 | 朱孝钦
252 | 过程装备与控制工程专业实验室 | 20131128 | 静态应变测试分析系统 | DH3818-1 | 16测试点 | 4500 | 江苏东华测试技术股份有限公司 |  | 中国 | 2013-07-01 | 科研 | 科研费 | 毛文元
253 | 过程装备与控制工程专业实验室 | 20131129 | 静态应变测试分析系统 | DH3818-1 | 16测试点 | 4500 | 江苏东华测试技术股份有限公司 |  | 中国 | 2013-07-01 | 科研 | 科研费 | 毛文元
254 | 过程装备与控制工程专业实验室 | 20131127 | 静态信号测试分析系统 | DH3816N | 60测试点 | 19000 | 江苏东华测试技术股份有限公司 |  | 中国 | 2013-07-01 | 科研 | 科研费 | 朱孝珍
255 | 过程装备与控制工程专业实验室 | 19920430 | 静动态电阻应变仪 | YJD-17 | * | 6840 | 上海华东电子仪器厂 |  | 中国 | 1992-09-01 | 教学 | 教学设备费 | 毛文元
256 | 过程装备与控制工程专业实验室 | 19990311 | 静动态电阻应变仪 | YJD-17 | * | 5969 | 上海化东电子仪器厂 |  | 中国 | 1999-05-01 | 教学 | 教学设备费 | 毛文元
257 | 过程装备与控制工程专业实验室 | 19900023 | 精密声级计 | ND2 | * | 3000 | 虹声器材厂 |  | 中国 | 1990-01-01 | 教学 | 教学设备费 | 毛文元
258 | 过程装备与控制工程专业实验室 | 2017004324 | 精密pH计 | PHS-3C | 分辨率：0.01PH | 3000 | 上海鹰迪仪器设备有限公司 | 鹰迪 | 中国 | 2015-10-13 | 科研 | 科研费 | 司甜
259 | 过程装备与控制工程专业实验室 | 2017004325 | 精密pH计 | PHS-3C | 分辨率：0.01PH | 3000 | 上海鹰迪仪器设备有限公司 | 鹰迪 | 中国 | 2015-10-13 | 科研 | 科研费 | 司甜
260 | 过程装备与控制工程专业实验室 | 2017004326 | 精密pH计 | PHS-3C | 分辨率：0.01PH | 3000 | 上海精密科学仪器有限公司 | 精密 | 中国 | 2015-10-13 | 科研 | 科研费 | 司甜
261 | 过程装备与控制工程专业实验室 | 2017004327 | 精密pH计 | PHS-3C | 分辨率：0.01PH | 3000 | 上海精密科学仪器有限公司 | 精密 | 中国 | 2015-10-13 | 科研 | 科研费 | 司甜
262 | 过程装备与控制工程专业实验室 | 20041613 | 晶闸管调整器 | PS12 | * | 1100 | 北京朝阳电子仪器厂 |  | 中国 | 2004-06-01 | 科研 | 科研费 | 李斌
263 | 过程装备与控制工程专业实验室 | 19910715 | 交流稳压电源 | TD1741 | * | 1400 | 天津电子仪器厂 |  | 中国 | 1991-11-01 | 教学 | 教学设备费 | 毛文元
264 | 过程装备与控制工程专业实验室 | 2015000948 | 佳乐冷水机 | 3HP/72松下制冷机组 | 功率：2500W;制冷量：8000W;制冷量：3吨以内 | 4022 | 深圳市佳佳乐冷暖设备有限公司 | 佳乐 | 中国 | 2015-03-10 | 科研 | 科研费 | 何永清
265 | 过程装备与控制工程专业实验室 | 11026182 | 激光一体机 | HP 1136 | 打印、扫描、复印 | 1400 | 惠普公司 |  | 中国 | 2011-10-01 | 科研 | 科研费 | 杨春曦
266 | 过程装备与控制工程专业实验室 | 20120198 | 激光一体机 | MFC-7470D | 打印/复印/传真 | 2200 | 兄弟集团公司 |  | 中国 | 2012-01-01 | 科研 | 科研费 | 毛文元
267 | 过程装备与控制工程专业实验室 | 2016001800 | 激光打印一体机 | 惠普HP126A | 打印、扫描、复印；打印速度：18ppm | 1216 | 富士施乐中国公司 | 富士施乐 | 中国 | 2016-02-02 | 教学 | 科研费 | 焦凤
268 | 过程装备与控制工程专业实验室 | 20096033 | 激光打印机 | 三星 ML-2510 | A4 | 1400 | 三星电子科技公司 |  | 中国 | 2009-10-01 | 科研 | 科研费 | 宋鹏云
269 | 过程装备与控制工程专业实验室 | 2014004921 | 激光打印机 | HL-2250DN | 内存32MB、黑白打印速度26ppm | 1150 | 兄弟（中国）商业有限公司 | 兄弟 | 中国 | 2014-11-12 | 科研 | 科研费 | 何永清
270 | 过程装备与控制工程专业实验室 | 19920018 | 活塞式压缩机实验装置 | 3W-0.9/7B | * | 13790.55 | 自制组装 |  | 中国 | 1992-12-01 | 教学 | 教学设备费 | 毛文元
271 | 过程装备与控制工程专业实验室 | 19920225 | 回转式管式电阻炉 | SK2-1-10H | 0～1100℃ | 1523 | 上海实验电炉厂 |  | 中国 | 1992-03-01 | 教学 | 教学设备费 | 王春丽
272 | 过程装备与控制工程专业实验室 | 19920226 | 回转式管式电阻炉 | SK2-1-10H | 0～1100℃ | 1523 | 上海实验电炉厂 |  | 中国 | 1992-03-01 | 教学 | 教学设备费 | 王春丽
273 | 过程装备与控制工程专业实验室 | 19920227 | 回转式管式电阻炉 | SK2-1-10H | 0～1100℃ | 1523 | 上海实验电炉厂 |  | 中国 | 1992-03-01 | 教学 | 教学设备费 | 王春丽
274 | 过程装备与控制工程专业实验室 | 19810027 | 化工低压容器 | 500*1200/15kg | * | 1020.5 | 云南化机厂 |  | 中国 | 1981-03-01 | 教学 | 教学设备费 | 毛文元
275 | 过程装备与控制工程专业实验室 | 19810028 | 化工低压容器 | 500*1200/15kg | * | 1141.5 | 云南化机厂 |  | 中国 | 1981-03-01 | 教学 | 教学设备费 | 毛文元
276 | 过程装备与控制工程专业实验室 | 19920089 | 花岗石直角尺 | 630*400 | * | 1035 | 青岛前哨机械厂 |  | 中国 | 1992-01-01 | 教学 | 教学设备费 | 毛文元
277 | 过程装备与控制工程专业实验室 | 19920094 | 花岗石平板 | 00ξ级1000*750 | * | 3280 | 青岛前哨机械厂 |  | 中国 | 1992-01-01 | 教学 | 教学设备费 | 毛文元
278 | 过程装备与控制工程专业实验室 | 19920095 | 花岗石平板 | 00ξ级800*500 | * | 1760 | 青岛前哨机械厂 |  | 中国 | 1992-01-01 | 教学 | 教学设备费 | 毛文元
279 | 过程装备与控制工程专业实验室 | 19920096 | 花岗石平板 | 00ξ级800*500 | * | 1760 | 青岛前哨机械厂 |  | 中国 | 1992-01-01 | 教学 | 教学设备费 | 毛文元
280 | 过程装备与控制工程专业实验室 | 19920097 | 花岗石平板 | 00ξ级800*500 | * | 1760 | 青岛前哨机械厂 |  | 中国 | 1992-01-01 | 教学 | 教学设备费 | 毛文元
281 | 过程装备与控制工程专业实验室 | 19920074 | 花岗石V型块 | 100*90 | * | 1184.5 | 青岛前哨机械厂 |  | 中国 | 1992-01-01 | 教学 | 教学设备费 | 毛文元
282 | 过程装备与控制工程专业实验室 | 19920075 | 花岗石V型块 | 100*90 | * | 1184.5 | 青岛前哨机械厂 |  | 中国 | 1992-01-01 | 教学 | 教学设备费 | 毛文元
283 | 过程装备与控制工程专业实验室 | 19920076 | 花岗石V型块 | 100*90 | * | 1184.5 | 青岛前哨机械厂 |  | 中国 | 1992-01-01 | 教学 | 教学设备费 | 毛文元
284 | 过程装备与控制工程专业实验室 | 20121497 | 恒温油浴锅 | 602型 | 控温范围：室温-300℃ | 2400 | 金坛晶玻实验仪器公司 |  | 中国 | 2012-11-01 | 科研 | 科研费 | 朱孝钦
285 | 过程装备与控制工程专业实验室 | 19910076 | 恒温干燥箱 | HG202-5A | * | 1391 | 南京实验仪器厂 |  | 中国 | 1991-03-01 | 教学 | 教学设备费 | 毛文元
286 | 过程装备与控制工程专业实验室 | 20120424 | 恒温干燥箱 | GZX-9023MBE | 5-250℃，550W | 3600 | 上海博讯实验公司 |  | 中国 | 2012-03-01 | 科研 | 科研费 | 李斌
287 | 过程装备与控制工程专业实验室 | 19910717 | 恒电位仪 | TD3690 | * | 3800 | 天津电子仪器厂 |  | 中国 | 1991-11-01 | 教学 | 教学设备费 | 毛文元
288 | 过程装备与控制工程专业实验室 | 20042144 | 合成氨工艺装备模型 | * | * | 55535 | 浏阳市水利电力模型厂 |  | 中国 | 2004-09-01 | 教学 | 教学设备费 | 王春丽
289 | 过程装备与控制工程专业实验室 | 20130182 | 函数/任意波形发生器 | DG4062 | 2CH-60MHZ | 5850 | 北京普源公司 |  | 中国 | 2013-01-01 | 科研 | 科研费 | 李斌
290 | 过程装备与控制工程专业实验室 | 2017004323 | 过程仪表校验仪 | VC11+ | 输出的基本精度达0.02%，输出显示为6位数。 | 5000 | 深圳胜利科技有限公司 | 胜利 | 中国 | 2015-10-13 | 科研 | 科研费 | 杨春曦
291 | 过程装备与控制工程专业实验室 | 2016000348 | 过程参数传输与控制系统 | GWGCCSJC-01 | UR2中央控制器/扩展设备；S7-300系统；S7-200 | 329000 | 昆明高威新潮电气技术有限公司 | 昆明高威新潮电气技术有限公司 | 中国 | 2015-04-22 | 教学 | 中央财政专项资金 | 王春丽
292 | 过程装备与控制工程专业实验室 | 19920015 | 光线示波器 | SC16B | * | 6400 | 上海电表厂 |  | 中国 | 1992-12-01 | 教学 | 教学设备费 | 毛文元
293 | 过程装备与控制工程专业实验室 | 20154d0515 | 光纤激光标刻系统 | LM20P-20TS型 | 波长: 1065nm±5nm，平均输出功率: 20W，频率: 1-500KHz | 342247.22 | 成都莱普科技有限公司 | 莱普 | 中国 | 2013-07-08 | 教学 | 德元贷款 | 宋鹏云
294 | 过程装备与控制工程专业实验室 | 19920045 | 光切显微镜 | JSG-1 | * | 2561.5 | 上海第二光学仪器厂 |  | 中国 | 1992-01-01 | 教学 | 教学设备费 | 毛文元
295 | 过程装备与控制工程专业实验室 | 19920046 | 光切显微镜 | JSG-1 | * | 2561.5 | 上海第二光学仪器厂 |  | 中国 | 1992-01-01 | 教学 | 教学设备费 | 毛文元
296 | 过程装备与控制工程专业实验室 | 19920047 | 光切显微镜 | JSG-1 | * | 2561.5 | 上海第二光学仪器厂 |  | 中国 | 1992-01-01 | 教学 | 教学设备费 | 毛文元
297 | 过程装备与控制工程专业实验室 | 19920228 | 管式电阻炉 | SK2-2-12 | 0～1600℃ | 3180 | 上海实验电炉厂 |  | 中国 | 1992-03-01 | 教学 | 教学设备费 | 王春丽
298 | 过程装备与控制工程专业实验室 | 2016001799 | 挂式空调 | 海尔KFR-35GW | 壁挂式1.5匹 | 1500 | 海尔股份有限公司 | 海尔 | 中国 | 2016-02-02 | 教学 | 重点学科建设经费 | 何永清
299 | 过程装备与控制工程专业实验室 | 2016000106 | 工作站服务器 | T5610 | cpu E5-2620/内存16GB/1TB/dell22 | 26000 | 昆明高威新潮电气技术有限公司 | Dell | 中国 | 2014-12-22 | 教学 | 中央财政专项资金 | 毛文元
300 | 过程装备与控制工程专业实验室 | 20100702 | 工程计算软件 | Mathcacl | 14.0中文版 | 35000 | PTC公司 |  | 美国 | 2010-03-01 | 科研 | 科研费 | 宋鹏云
301 | 过程装备与控制工程专业实验室 | 2016001798 | 个人云存储 | 西数TL0040HWT | 3.5英寸；容量：4TB | 1600 | 西部数据有限公司 | 西数 | 中国 | 2016-02-02 | 教学 | 重点学科建设经费 | 杨春曦
302 | 过程装备与控制工程专业实验室 | 19810024 | 高压泵 | ZDSJ-0.016 | 600kg | 2800 | 沙州相舍化机厂 |  | 中国 | 1981-02-01 | 教学 | 教学设备费 | 毛文元
303 | 过程装备与控制工程专业实验室 | 19840017 | 高压爆破装置 | * | * | 2200 | 云南化机厂. |  | 中国 | 1984-01-01 | 教学 | 教学设备费 | 毛文元
304 | 过程装备与控制工程专业实验室 | 20120063 | 高温型温湿度变送器 | JCJ200W | 0℃-150℃，湿度100％ | 1850 | 北京陆达科技公司 |  | 中国 | 2012-01-01 | 科研 | 科研费 | 毛文元
305 | 过程装备与控制工程专业实验室 | 20120149 | 高温型温湿度变送器 | JCJ200W | 0℃-150℃，湿度100％ | 1850 | 北京陆达科技公司 |  | 中国 | 2012-01-01 | 科研 | 科研费 | 毛文元
306 | 过程装备与控制工程专业实验室 | 2016001797 | 高速无纸记录仪 | RX6000X5R | 彩色无纸记录 通道数：8； | 5000 | 杭州美控自动化技术有限公司 | * | 中国 | 2016-02-02 | 教学 | 重点学科建设经费 | 杨春曦
307 | 过程装备与控制工程专业实验室 | 19870284 | 高速离心机 | 10000转/分 | * | 3500 | 临海轻机厂 |  | 中国 | 1987-08-01 | 教学 | 教学设备费 | 毛文元
308 | 过程装备与控制工程专业实验室 | 2015000969 | 高斯计 | 5180 | 精度：1%,采样率：200K次/秒，量程：0-30KG | 14000 | 美国贝尔有限公司 | 贝尔 | 美国 | 2015-03-20 | 科研 | 科研费 | 何永清
309 | 过程装备与控制工程专业实验室 | 2018000223 | 高精度信号发生器 | sin-c512 | 输出直流电压/电流，电阻/热电阻/热电偶、脉冲频率 | 1450 | 联测 | sinomeasure | 中国 | 2017-06-22 | 教学 | 教学设备费 | 王春丽
310 | 过程装备与控制工程专业实验室 | 2018000224 | 高精度信号发生器 | sin-c512 | 输出直流电压/电流，电阻/热电阻/热电偶、脉冲频率 | 1450 | 联测 | sinomeasure | 中国 | 2017-06-22 | 教学 | 教学设备费 | 王春丽
311 | 过程装备与控制工程专业实验室 | 2018000225 | 高精度信号发生器 | sin-c512 | 输出直流电压/电流，电阻/热电阻/热电偶、脉冲频率 | 1450 | 联测 | sinomeasure | 中国 | 2017-06-22 | 教学 | 教学设备费 | 王春丽
312 | 过程装备与控制工程专业实验室 | 19920048 | 干涉显微镜 | 6JA | * | 3680 | 上海第二光学仪器厂 |  | 中国 | 1992-01-01 | 教学 | 教学设备费 | 毛文元
313 | 过程装备与控制工程专业实验室 | 19940139 | 峰值电压表 | SFD-2 | * | 4025 | 北京测振仪器厂 |  | 中国 | 1994-05-01 | 教学 | 教学设备费 | 毛文元
314 | 过程装备与控制工程专业实验室 | 20131367 | 多路电阻测试仪 | AT5110 | RS-232/SCP2/ASCⅡ | 14800 | 常州安柏精密仪器有限公司 |  | 中国 | 2013-07-01 | 科研 | 科研费 | 李斌
315 | 过程装备与控制工程专业实验室 | 2016001796 | 多功能激光一体机 | 富士施乐M158B | 打印、扫描、复印；18ppm、A4 A5 | 1000 | 富士施乐中国公司 | 富士施乐 | 中国 | 2016-02-02 | 教学 | 重点学科建设经费 | 祝琳华
316 | 过程装备与控制工程专业实验室 | 19910066 | 动态电阻应变仪 | Y6D-3A | * | 3559.84 | 华东电子仪器厂 |  | 中国 | 1991-03-01 | 教学 | 教学设备费 | 毛文元
317 | 过程装备与控制工程专业实验室 | 19930002 | 动态电阻应变仪 | Y6D-3A | * | 5645 | 华东电子仪器厂 |  | 中国 | 1993-12-01 | 教学 | 教学设备费 | 毛文元
318 | 过程装备与控制工程专业实验室 | 19930003 | 动态电阻应变仪 | Y6D-3A | * | 3960 | 华东电子仪器厂 |  | 中国 | 1993-12-01 | 教学 | 教学设备费 | 毛文元
319 | 过程装备与控制工程专业实验室 | 80026646 | 电子辞典 | EW4000L | * | 2080 | 卡西欧电子公司 |  | 中国 | 2008-12-01 | 科研 | 科研费 | 宋鹏云
320 | 过程装备与控制工程专业实验室 | 20043242 | 电涡流位移传感器 | ST-01 | 量程：0.8mm | 2020 | 北京鸿基点科技公司 |  | 中国 | 2004-09-01 | 科研 | 科研费 | 宋鹏云
321 | 过程装备与控制工程专业实验室 | 2017005436 | 电涡流调理器 | HTX | 接受6路WT电涡流信号，功率6W，输出频响为0.5~1KHz | 11400 | 无锡市厚德自动化仪表有限公司 | 厚德 | 中国 | 2017-09-08 | 科研 | 科研费 | 毛文元
322 | 过程装备与控制工程专业实验室 | 2017005437 | 电涡流传感器 | WT0150-A06-B00-C08 | 电源：-23~26，频率响应：0~10k | 3500 | 无锡市厚德自动化仪表有限公司 | 厚德 | 中国 | 2017-09-08 | 科研 | 科研费 | 毛文元
323 | 过程装备与控制工程专业实验室 | 2017005438 | 电涡流传感器 | WT0150-A06-B00-C08 | 电源：-23~26，频率响应：0~10k | 3500 | 无锡市厚德自动化仪表有限公司 | 厚德 | 中国 | 2017-09-08 | 科研 | 科研费 | 毛文元
324 | 过程装备与控制工程专业实验室 | 2017005439 | 电涡流传感器 | WT0150-A06-B00-C08 | 电源：-23~26，频率响应：0~10k | 3500 | 无锡市厚德自动化仪表有限公司 | 厚德 | 中国 | 2017-09-08 | 科研 | 科研费 | 毛文元
325 | 过程装备与控制工程专业实验室 | 19930001 | 电荷放大器 | DHF-4 | * | 6769 | 北京测振仪器厂 |  | 中国 | 1993-12-01 | 教学 | 教学设备费 | 毛文元
326 | 过程装备与控制工程专业实验室 | 19930488 | 电荷放大器 | DHF-3 | * | 2875 | 北京测振仪器厂 |  | 中国 | 1993-12-01 | 教学 | 教学设备费 | 毛文元
327 | 过程装备与控制工程专业实验室 | 19930489 | 电荷放大器 | DHF-3 | * | 2875 | 北京测振仪器厂 |  | 中国 | 1993-12-01 | 教学 | 教学设备费 | 毛文元
328 | 过程装备与控制工程专业实验室 | 20121633 | 电动调节阀 | ZDLJP | DN20 6.4MPa | 2900 | 永嘉方达自动阀门厂 |  | 中国 | 2012-12-01 | 科研 | 科研费 | 李斌
329 | 过程装备与控制工程专业实验室 | 19990699 | 电磁流量计 | K30 | DN80 | 16530 | 爱美特克光华仪表厂 |  | 中国 | 1999-09-01 | 教学 | 教学设备费 | 毛文元
330 | 过程装备与控制工程专业实验室 | 20111765 | 电冰箱 | 海尔 BCD-290W | 容积290L | 4199 | 海尔集团公司 |  | 中国 | 2011-03-01 | 科研 | 科研费 | 宋鹏云
331 | 过程装备与控制工程专业实验室 | 2017004320 | 低压干气密封试验系统 | YTG111A-38 | 系统构成：双端面干气密封一套 | 40000 | 成都一通密封有限公司 | 通密 | 中国 | 2015-10-13 | 科研 | 科研费 | 毛文元
332 | 过程装备与控制工程专业实验室 | 20111428 | 弹簧试验机 | TLS-S200N | 200N | 4000 | 济南槐荫凯恩试验厂 |  | 中国 | 2011-02-01 | 科研 | 科研费 | 宋鹏云
333 | 过程装备与控制工程专业实验室 | 2011001880 | 单水池柜 | 900*750*800 | 钢木结构 | 1520 | 昆明科奥特实验室设备有限公司 |  | 中国 | 2011-11-01 | 教学 | 呈贡校区建设费 | 毛文元
334 | 过程装备与控制工程专业实验室 | 2011001881 | 单水池柜 | 900*750*800 | 钢木结构 | 1520 | 昆明科奥特实验室设备有限公司 |  | 中国 | 2011-11-01 | 教学 | 呈贡校区建设费 | 毛文元
335 | 过程装备与控制工程专业实验室 | 2011002037 | 单水池柜 | 750*700*800 | 钢木结构 | 1420 | 昆明科奥特实验室设备有限公司 |  | 中国 | 2011-11-01 | 教学 | 呈贡校区建设费 | 毛文元
336 | 过程装备与控制工程专业实验室 | 2011002038 | 单水池柜 | 750*700*800 | 钢木结构 | 1420 | 昆明科奥特实验室设备有限公司 |  | 中国 | 2011-11-01 | 教学 | 呈贡校区建设费 | 毛文元
337 | 过程装备与控制工程专业实验室 | 2016001861 | 打印机 | 惠普M126A | :黑白，A4 幅面， | 1217 | 上海惠普有限公司 | 惠普 | 中国 | 2016-02-02 | 教学 | 重点学科建设经费 | 毛文元
338 | 过程装备与控制工程专业实验室 | 2015000593 | 粗糙度仪 | 178-560-01DC | 测量力0.75mN，探针行程350mm，评价长度12.5微米 | 9900 | 三丰有限公司 | 三丰 | 日本 | 2015-01-06 | 科研 | 科研费 | 毛文元
339 | 过程装备与控制工程专业实验室 | 19990167 | 传感器系统实验 | CSY10型 | * | 6000 | 浙大仪器系检测技研所 |  | 中国 | 1999-03-01 | 教学 | 教学设备费 | 王春丽
340 | 过程装备与控制工程专业实验室 | 19990168 | 传感器系统实验 | CSY10型 | * | 6000 | 浙大仪器系检测技研所 |  | 中国 | 1999-03-01 | 教学 | 教学设备费 | 王春丽
341 | 过程装备与控制工程专业实验室 | 19990169 | 传感器系统实验 | CSY10型 | * | 6000 | 浙大仪器系检测技研所 |  | 中国 | 1999-03-01 | 教学 | 教学设备费 | 王春丽
342 | 过程装备与控制工程专业实验室 | 19990170 | 传感器系统实验 | CSY10型 | * | 6000 | 浙大仪器系检测技研所 |  | 中国 | 1999-03-01 | 教学 | 教学设备费 | 王春丽
343 | 过程装备与控制工程专业实验室 | 19990171 | 传感器系统实验 | CSY10型 | * | 6000 | 浙大仪器系检测技研所 |  | 中国 | 1999-03-01 | 教学 | 教学设备费 | 王春丽
344 | 过程装备与控制工程专业实验室 | 19920088 | 齿轮周节仪 | SCZ | * | 5850 | 成都量具刃具总厂 |  | 中国 | 1992-01-01 | 教学 | 教学设备费 | 毛文元
345 | 过程装备与控制工程专业实验室 | 19920085 | 齿轮测量附件 | 公 4 组 | * | 2325.85 | 成都量具刃具总厂 |  | 中国 | 1992-01-01 | 教学 | 教学设备费 | 毛文元
346 | 过程装备与控制工程专业实验室 | 19910199 | 车床 | CY6140X 1000 | * | 26530 | 玉溪机床厂 |  | 中国 | 1991-05-01 | 教学 | 教学设备费 | 毛文元
347 | 过程装备与控制工程专业实验室 | 2017004322 | 超音频感应加热设备 | YFL-25 | 功率因数;0.9-0.95,效率0.9-0.95效率>92% | 30000 | 郑州英福伦电气有限公司 | 英福伦 | 中国 | 2015-10-13 | 科研 | 科研费 | 夏举佩
348 | 过程装备与控制工程专业实验室 | 19920010 | 超声波探伤机 | CTS-22 | * | 9796.85 | 上海探伤机厂 |  | 中国 | 1992-12-01 | 教学 | 教学设备费 | 毛文元
349 | 过程装备与控制工程专业实验室 | 19930008 | 超声波探伤标准试块 | CS-1 16件 | * | 4331.2 | 上海探伤机厂 |  | 中国 | 1993-12-01 | 教学 | 教学设备费 | 毛文元
350 | 过程装备与控制工程专业实验室 | 20121169 | 超声波处理器 | PS-250 | 50KHZ，150W | 6600 | 上海生析超声仪器公司 |  | 中国 | 2012-09-01 | 科研 | 科研费 | 李斌
351 | 过程装备与控制工程专业实验室 | 2015000418 | 差压变送器 | 罗斯蒙特3051CD3A | 液晶显示精度0.075%，量程0-248KPA | 6700 | 北京远东罗斯蒙特仪表有限公司 | 罗斯蒙特 | 中国 | 2014-12-20 | 科研 | 科研费 | 何永清
352 | 过程装备与控制工程专业实验室 | 2015002297 | 差压变送器 | 罗斯蒙特3051CD1A | 量程-6.22~6.22KPA | 6700 | 上海莫伯蕾仪器仪表有限公司 | 罗斯蒙特 | 中国 | 2015-04-02 | 科研 | 科研费 | 何永清
353 | 过程装备与控制工程专业实验室 | 2015002298 | 差压变送器 | 罗斯蒙特3051CD4A | 量程-0~2070KPA | 6700 | 上海莫伯蕾仪器仪表有限公司 | 罗斯蒙特 | 中国 | 2015-04-02 | 科研 | 科研费 | 何永清
354 | 过程装备与控制工程专业实验室 | 2015002299 | 差压变送器 | 罗斯蒙特3051CD5A | 量程-0~13800KPA | 6700 | 上海莫伯蕾仪器仪表有限公司 | 罗斯蒙特 | 中国 | 2015-04-02 | 科研 | 科研费 | 何永清
355 | 过程装备与控制工程专业实验室 | 19870138 | 测振仪 | ZZF6-2 | * | 12000 | 杭州自化仪器厂 |  | 中国 | 1987-04-01 | 教学 | 教学设备费 | 毛文元
356 | 过程装备与控制工程专业实验室 | 19940033 | 测振仪 | GZ6 | * | 5405 | 北京测振仪器厂 |  | 中国 | 1994-01-01 | 教学 | 教学设备费 | 毛文元
357 | 过程装备与控制工程专业实验室 | 19920099 | 测量台架 | FT-1A | * | 1480 | 中原量仪厂 |  | 中国 | 1992-01-01 | 教学 | 教学设备费 | 毛文元
358 | 过程装备与控制工程专业实验室 | 2015000455 | 采集板 | Mobrey 35951C3A | IPM板尺寸435mm×215mm×34.5mm | 23000 | 上海莫伯蕾仪器仪表有限公司 | Mobrey | 中国 | 2014-12-20 | 科研 | 科研费 | 何永清
359 | 过程装备与控制工程专业实验室 | 2015000456 | 采集板 | 35954C | 工作温度-20℃～70℃，IMP板重量2.5kg | 12000 | 上海莫伯蕾仪器仪表有限公司 | Mobrey | 中国 | 2014-12-20 | 科研 | 科研费 | 何永清
360 | 过程装备与控制工程专业实验室 | 2015002305 | 采集板 | mobrey 3095 1C+3A-2 | IPM板尺寸435mm×215mm×34.5mm | 23300 | 上海莫伯蕾仪器仪表有限公司 | Mobrey | 中国 | 2015-03-02 | 科研 | 科研费 | 何永清
361 | 过程装备与控制工程专业实验室 | 20154d0513 | 材料光学性能测试仪 | TRM-FX2 | 测量范围：0～100%；测量精度：小于5%；重复精度：小于0.3％； | 38502.81 | 锦州阳光科技有限公司 | TRM | 中国 | 2013-07-08 | 教学 | 德元贷款 | 陈飞
362 | 过程装备与控制工程专业实验室 | 20154d0512 | 材料半球发射比测试仪 | TRM-FS1 | 发射率的测量范围0.05～0.96，精确度为±0.01 | 60962.79 | 锦州阳光科技有限公司 | TRM | 中国 | 2013-07-08 | 教学 | 德元贷款 | 毛文元
363 | 过程装备与控制工程专业实验室 | 2015001366 | 不锈钢操作台 | W1800*D750*H800mm | 承重1000KG；2.0mm厚一级冷轧钢板；表面静电喷塑 | 4020 | 上海翼格办公家具有限公司 | 隆昌号 | 中国 | 2015-04-01 | 科研 | 重点学科建设经费 | 何永清
364 | 过程装备与控制工程专业实验室 | 19920103 | 表面粗糙度测量仪 | BCY-1 | * | 3092.4 | 宁波仪表厂 |  | 中国 | 1992-01-01 | 教学 | 教学设备费 | 毛文元
365 | 过程装备与控制工程专业实验室 | 19920104 | 表面粗糙度测量仪 | BCY-1 | * | 3092.4 | 宁波仪表厂 |  | 中国 | 1992-01-01 | 教学 | 教学设备费 | 毛文元
366 | 过程装备与控制工程专业实验室 | 19920105 | 表面粗糙度测量仪 | BCY-1 | * | 3092.4 | 宁波仪表厂 |  | 中国 | 1992-01-01 | 教学 | 教学设备费 | 毛文元
367 | 过程装备与控制工程专业实验室 | 20121628 | 变频器 | SKIOD75G-3000 | 380V/0.75KW | 1350 | 浙江三科变频科技公司 |  | 中国 | 2012-12-01 | 科研 | 科研费 | 李斌
368 | 过程装备与控制工程专业实验室 | 2011001780 | 边实验台 | 4500*750*800 | 钢木结构 | 4770 | 昆明科奥特实验室设备有限公司 |  | 中国 | 2011-11-01 | 教学 | 呈贡校区建设费 | 毛文元
369 | 过程装备与控制工程专业实验室 | 2011001781 | 边实验台 | 4500*750*800 | 钢木结构 | 4770 | 昆明科奥特实验室设备有限公司 |  | 中国 | 2011-11-01 | 教学 | 呈贡校区建设费 | 毛文元
370 | 过程装备与控制工程专业实验室 | 19900157 | 闭式试功图测试仪 | HD-91 | * | 4000 | 华东化工学院工厂 |  | 中国 | 1990-06-01 | 教学 | 教学设备费 | 毛文元
371 | 过程装备与控制工程专业实验室 | 20043211 | 笔记本电脑 | 联想E260 | 128M | 11050 | 联想集团 |  | 中国 | 2004-09-01 | 科研 | 科研费 | 宋鹏云
372 | 过程装备与控制工程专业实验室 | 20096034 | 笔记本电脑 | Dell Studio 1450 | P8700/500G/4G | 7050 | 戴尔有限公司 |  | 中国 | 2009-10-01 | 科研 | 科研费 | 宋鹏云
373 | 过程装备与控制工程专业实验室 | 20100065 | 笔记本电脑 | 华硕X88E66VF-SL | 320G/2G/1G | 5400 | 华硕电脑公司 |  | 中国 | 2010-01-01 | 科研 | 科研费 | 朱孝钦
374 | 过程装备与控制工程专业实验室 | 20102235 | 笔记本电脑 | ThinkPad T410i-2516 | i3-330M/2G/320G/14" | 8700 | 联想集团公司 |  | 中国 | 2010-06-01 | 科研 | 科研费 | 杨春曦
375 | 过程装备与控制工程专业实验室 | 20106125 | 笔记本电脑 | ThinkPad 2842-ERC | T4500/2.3G/1MB | 4390 | 联想集团公司 |  | 中国 | 2010-11-01 | 科研 | 科研费 | 宋鹏云
376 | 过程装备与控制工程专业实验室 | 20120135 | 笔记本电脑 | 戴尔 Vostro 3450 | i5-2430/14寸 | 6370 | 戴尔有限公司 |  | 中国 | 2012-01-01 | 科研 | 科研费 | 李斌
377 | 过程装备与控制工程专业实验室 | 20120199 | 笔记本电脑 | 华硕 X84L | CPU1.5G/2G/300G/14寸 | 3299 | 华硕电脑公司 |  | 中国 | 2012-01-01 | 科研 | 科研费 | 毛文元
378 | 过程装备与控制工程专业实验室 | 20120398 | 笔记本电脑 | MacBook pro313ZP | CPU2.4G/500G | 7850 | 苹果电脑公司 |  | 美国 | 2012-03-01 | 科研 | 科研费 | 栗志
379 | 过程装备与控制工程专业实验室 | 2013412599 | 笔记本电脑 | 神舟优雅A400-D2500 | cpu：D2500,320G硬盘，2G内存，14寸显示器 | 1820 | 深圳市神舟电脑股份有限公司 | 神舟 | 中国 | 2013-11-06 | 科研 | 科研费 | 杨春曦
380 | 过程装备与控制工程专业实验室 | 2016001863 | 笔记本电脑 | 戴尔14UR-17485 | Intel Core i7-4500U，主频1,8睿频 | 6200 | 戴尔厦门有限公司 | 戴尔 | 中国 | 2016-02-02 | 教学 | 教学设备费 | 毛文元
381 | 过程装备与控制工程专业实验室 | 2017004335 | 泵用双端面干气密封系统 | YTB101A-38S2 | 常温气体压力0.15Mpa | 10000 | 成都一通密封有限公司 | 通密 | 中国 | 2015-10-13 | 科研 | 科研费 | 毛文元
382 | 过程装备与控制工程专业实验室 | 20164d0260 | 泵性能综合试验测试系统 | TPA-3 | 试验装置参数测量范围。流量：0～500m3/h；压力：-0.1～1.6MPa；功率：≤100kW | 53476.13 | 镇江市旭恒自动化科技有限公司 | 旭恒 | 中国 | 2013-07-08 | 教学 | 德元贷款 | 毛文元
383 | 过程装备与控制工程专业实验室 | 11026179 | 办公桌 | 木质 | 1800*700mm | 2352 | 云南派格家俱公司 |  | 中国 | 2011-10-01 | 科研 | 科研费 | 杨春曦
384 | 过程装备与控制工程专业实验室 | 20111429 | 办公桌 | 5P01 | 1600*1320*755mm | 2140 | 昆明永源家具公司 |  | 中国 | 2011-02-01 | 科研 | 科研费 | 宋鹏云
385 | 过程装备与控制工程专业实验室 | 2011001667 | 办公边台 | 1500*700*800 | 钢木结构 | 1765 | 昆明科奥特实验室设备有限公司 |  | 中国 | 2011-11-01 | 教学 | 呈贡校区建设费 | 毛文元
386 | 过程装备与控制工程专业实验室 | 2011001668 | 办公边台 | 1500*700*800 | 钢木结构 | 1765 | 昆明科奥特实验室设备有限公司 |  | 中国 | 2011-11-01 | 教学 | 呈贡校区建设费 | 毛文元
387 | 过程装备与控制工程专业实验室 | 2011001669 | 办公边台 | 1500*700*800 | 钢木结构 | 1765 | 昆明科奥特实验室设备有限公司 |  | 中国 | 2011-11-01 | 教学 | 呈贡校区建设费 | 毛文元
388 | 过程装备与控制工程专业实验室 | 2011001670 | 办公边台 | 1500*700*800 | 钢木结构 | 1765 | 昆明科奥特实验室设备有限公司 |  | 中国 | 2011-11-01 | 教学 | 呈贡校区建设费 | 毛文元
389 | 过程装备与控制工程专业实验室 | 2011001671 | 办公边台 | 1500*700*800 | 钢木结构 | 1765 | 昆明科奥特实验室设备有限公司 |  | 中国 | 2011-11-01 | 教学 | 呈贡校区建设费 | 毛文元
390 | 过程装备与控制工程专业实验室 | 2011001672 | 办公边台 | 1500*700*800 | 钢木结构 | 1765 | 昆明科奥特实验室设备有限公司 |  | 中国 | 2011-11-01 | 教学 | 呈贡校区建设费 | 毛文元
391 | 过程装备与控制工程专业实验室 | 2011001673 | 办公边台 | 1500*700*800 | 钢木结构 | 1765 | 昆明科奥特实验室设备有限公司 |  | 中国 | 2011-11-01 | 教学 | 呈贡校区建设费 | 毛文元
392 | 过程装备与控制工程专业实验室 | 2011001674 | 办公边台 | 1500*700*800 | 钢木结构 | 1765 | 昆明科奥特实验室设备有限公司 |  | 中国 | 2011-11-01 | 教学 | 呈贡校区建设费 | 毛文元
393 | 过程装备与控制工程专业实验室 | 2011001675 | 办公边台 | 1500*700*800 | 钢木结构 | 1765 | 昆明科奥特实验室设备有限公司 |  | 中国 | 2011-11-01 | 教学 | 呈贡校区建设费 | 毛文元
394 | 过程装备与控制工程专业实验室 | 2011001676 | 办公边台 | 1500*700*800 | 钢木结构 | 1765 | 昆明科奥特实验室设备有限公司 |  | 中国 | 2011-11-01 | 教学 | 呈贡校区建设费 | 毛文元
395 | 过程装备与控制工程专业实验室 | 2011001677 | 办公边台 | 1500*700*800 | 钢木结构 | 1765 | 昆明科奥特实验室设备有限公司 |  | 中国 | 2011-11-01 | 教学 | 呈贡校区建设费 | 毛文元
396 | 过程装备与控制工程专业实验室 | 2011001678 | 办公边台 | 1500*700*800 | 钢木结构 | 1765 | 昆明科奥特实验室设备有限公司 |  | 中国 | 2011-11-01 | 教学 | 呈贡校区建设费 | 毛文元
397 | 过程装备与控制工程专业实验室 | 2011001679 | 办公边台 | 1500*700*800 | 钢木结构 | 1765 | 昆明科奥特实验室设备有限公司 |  | 中国 | 2011-11-01 | 教学 | 呈贡校区建设费 | 毛文元
398 | 过程装备与控制工程专业实验室 | 2011001680 | 办公边台 | 1500*700*800 | 钢木结构 | 1765 | 昆明科奥特实验室设备有限公司 |  | 中国 | 2011-11-01 | 教学 | 呈贡校区建设费 | 毛文元
399 | 过程装备与控制工程专业实验室 | 2011001681 | 办公边台 | 1500*700*800 | 钢木结构 | 1765 | 昆明科奥特实验室设备有限公司 |  | 中国 | 2011-11-01 | 教学 | 呈贡校区建设费 | 毛文元
400 | 过程装备与控制工程专业实验室 | 2011001682 | 办公边台 | 1500*700*800 | 钢木结构 | 1765 | 昆明科奥特实验室设备有限公司 |  | 中国 | 2011-11-01 | 教学 | 呈贡校区建设费 | 毛文元
401 | 过程装备与控制工程专业实验室 | 2011001683 | 办公边台 | 1500*700*800 | 钢木结构 | 1765 | 昆明科奥特实验室设备有限公司 |  | 中国 | 2011-11-01 | 教学 | 呈贡校区建设费 | 毛文元
402 | 过程装备与控制工程专业实验室 | 2011001684 | 办公边台 | 1500*700*800 | 钢木结构 | 1765 | 昆明科奥特实验室设备有限公司 |  | 中国 | 2011-11-01 | 教学 | 呈贡校区建设费 | 毛文元
403 | 过程装备与控制工程专业实验室 | 2011001685 | 办公边台 | 1500*700*800 | 钢木结构 | 1765 | 昆明科奥特实验室设备有限公司 |  | 中国 | 2011-11-01 | 教学 | 呈贡校区建设费 | 毛文元
404 | 过程装备与控制工程专业实验室 | 2011001686 | 办公边台 | 1500*700*800 | 钢木结构 | 1765 | 昆明科奥特实验室设备有限公司 |  | 中国 | 2011-11-01 | 教学 | 呈贡校区建设费 | 毛文元
405 | 过程装备与控制工程专业实验室 | 2011001687 | 办公边台 | 1500*700*800 | 钢木结构 | 1765 | 昆明科奥特实验室设备有限公司 |  | 中国 | 2011-11-01 | 教学 | 呈贡校区建设费 | 毛文元
406 | 过程装备与控制工程专业实验室 | 2011001688 | 办公边台 | 1500*700*800 | 钢木结构 | 1765 | 昆明科奥特实验室设备有限公司 |  | 中国 | 2011-11-01 | 教学 | 呈贡校区建设费 | 毛文元
407 | 过程装备与控制工程专业实验室 | 2011001689 | 办公边台 | 1500*700*800 | 钢木结构 | 1765 | 昆明科奥特实验室设备有限公司 |  | 中国 | 2011-11-01 | 教学 | 呈贡校区建设费 | 毛文元
408 | 过程装备与控制工程专业实验室 | 2011001690 | 办公边台 | 1500*700*800 | 钢木结构 | 1765 | 昆明科奥特实验室设备有限公司 |  | 中国 | 2011-11-01 | 教学 | 呈贡校区建设费 | 毛文元
409 | 过程装备与控制工程专业实验室 | 2011001691 | 办公边台 | 1500*700*800 | 钢木结构 | 1765 | 昆明科奥特实验室设备有限公司 |  | 中国 | 2011-11-01 | 教学 | 呈贡校区建设费 | 毛文元
410 | 过程装备与控制工程专业实验室 | 2011001692 | 办公边台 | 1500*700*800 | 钢木结构 | 1765 | 昆明科奥特实验室设备有限公司 |  | 中国 | 2011-11-01 | 教学 | 呈贡校区建设费 | 毛文元
411 | 过程装备与控制工程专业实验室 | 2011001693 | 办公边台 | 1500*700*800 | 钢木结构 | 1765 | 昆明科奥特实验室设备有限公司 |  | 中国 | 2011-11-01 | 教学 | 呈贡校区建设费 | 毛文元
412 | 过程装备与控制工程专业实验室 | 2011001694 | 办公边台 | 1500*700*800 | 钢木结构 | 1765 | 昆明科奥特实验室设备有限公司 |  | 中国 | 2011-11-01 | 教学 | 呈贡校区建设费 | 毛文元
413 | 过程装备与控制工程专业实验室 | 2011001695 | 办公边台 | 1500*700*800 | 钢木结构 | 1765 | 昆明科奥特实验室设备有限公司 |  | 中国 | 2011-11-01 | 教学 | 呈贡校区建设费 | 毛文元
414 | 过程装备与控制工程专业实验室 | 2011001696 | 办公边台 | 1500*700*800 | 钢木结构 | 1765 | 昆明科奥特实验室设备有限公司 |  | 中国 | 2011-11-01 | 教学 | 呈贡校区建设费 | 毛文元
415 | 过程装备与控制工程专业实验室 | 2011001697 | 办公边台 | 1500*700*800 | 钢木结构 | 1765 | 昆明科奥特实验室设备有限公司 |  | 中国 | 2011-11-01 | 教学 | 呈贡校区建设费 | 毛文元
416 | 过程装备与控制工程专业实验室 | 2011001698 | 办公边台 | 1500*700*800 | 钢木结构 | 1765 | 昆明科奥特实验室设备有限公司 |  | 中国 | 2011-11-01 | 教学 | 呈贡校区建设费 | 毛文元
417 | 过程装备与控制工程专业实验室 | 2011001699 | 办公边台 | 1500*700*800 | 钢木结构 | 1765 | 昆明科奥特实验室设备有限公司 |  | 中国 | 2011-11-01 | 教学 | 呈贡校区建设费 | 毛文元
418 | 过程装备与控制工程专业实验室 | 2011001700 | 办公边台 | 1500*700*800 | 钢木结构 | 1765 | 昆明科奥特实验室设备有限公司 |  | 中国 | 2011-11-01 | 教学 | 呈贡校区建设费 | 毛文元
419 | 过程装备与控制工程专业实验室 | 2011001701 | 办公边台 | 1500*700*800 | 钢木结构 | 1765 | 昆明科奥特实验室设备有限公司 |  | 中国 | 2011-11-01 | 教学 | 呈贡校区建设费 | 毛文元
420 | 过程装备与控制工程专业实验室 | 2011001702 | 办公边台 | 1500*700*800 | 钢木结构 | 1765 | 昆明科奥特实验室设备有限公司 |  | 中国 | 2011-11-01 | 教学 | 呈贡校区建设费 | 毛文元
421 | 过程装备与控制工程专业实验室 | 2011001703 | 办公边台 | 1500*700*800 | 钢木结构 | 1765 | 昆明科奥特实验室设备有限公司 |  | 中国 | 2011-11-01 | 教学 | 呈贡校区建设费 | 毛文元
422 | 过程装备与控制工程专业实验室 | 2011001704 | 办公边台 | 1500*700*800 | 钢木结构 | 1765 | 昆明科奥特实验室设备有限公司 |  | 中国 | 2011-11-01 | 教学 | 呈贡校区建设费 | 毛文元
423 | 过程装备与控制工程专业实验室 | 2011001705 | 办公边台 | 1500*700*800 | 钢木结构 | 1765 | 昆明科奥特实验室设备有限公司 |  | 中国 | 2011-11-01 | 教学 | 呈贡校区建设费 | 毛文元
424 | 过程装备与控制工程专业实验室 | 2011001706 | 办公边台 | 1500*700*800 | 钢木结构 | 1765 | 昆明科奥特实验室设备有限公司 |  | 中国 | 2011-11-01 | 教学 | 呈贡校区建设费 | 毛文元
425 | 过程装备与控制工程专业实验室 | 2011001707 | 办公边台 | 1500*700*800 | 钢木结构 | 1765 | 昆明科奥特实验室设备有限公司 |  | 中国 | 2011-11-01 | 教学 | 呈贡校区建设费 | 毛文元
426 | 过程装备与控制工程专业实验室 | 2011001708 | 办公边台 | 1500*700*800 | 钢木结构 | 1765 | 昆明科奥特实验室设备有限公司 |  | 中国 | 2011-11-01 | 教学 | 呈贡校区建设费 | 毛文元
427 | 过程装备与控制工程专业实验室 | 2011001709 | 办公边台 | 1500*700*800 | 钢木结构 | 1765 | 昆明科奥特实验室设备有限公司 |  | 中国 | 2011-11-01 | 教学 | 呈贡校区建设费 | 毛文元
428 | 过程装备与控制工程专业实验室 | 2011001710 | 办公边台 | 1500*700*800 | 钢木结构 | 1765 | 昆明科奥特实验室设备有限公司 |  | 中国 | 2011-11-01 | 教学 | 呈贡校区建设费 | 毛文元
429 | 过程装备与控制工程专业实验室 | 2011001711 | 办公边台 | 1500*700*800 | 钢木结构 | 1765 | 昆明科奥特实验室设备有限公司 |  | 中国 | 2011-11-01 | 教学 | 呈贡校区建设费 | 毛文元
430 | 过程装备与控制工程专业实验室 | 2011001712 | 办公边台 | 1500*700*800 | 钢木结构 | 1765 | 昆明科奥特实验室设备有限公司 |  | 中国 | 2011-11-01 | 教学 | 呈贡校区建设费 | 毛文元
431 | 过程装备与控制工程专业实验室 | 2011001713 | 办公边台 | 1500*700*800 | 钢木结构 | 1765 | 昆明科奥特实验室设备有限公司 |  | 中国 | 2011-11-01 | 教学 | 呈贡校区建设费 | 毛文元
432 | 过程装备与控制工程专业实验室 | 2011001714 | 办公边台 | 1500*700*800 | 钢木结构 | 1765 | 昆明科奥特实验室设备有限公司 |  | 中国 | 2011-11-01 | 教学 | 呈贡校区建设费 | 毛文元
433 | 过程装备与控制工程专业实验室 | 2011001715 | 办公边台 | 1500*700*800 | 钢木结构 | 1765 | 昆明科奥特实验室设备有限公司 |  | 中国 | 2011-11-01 | 教学 | 呈贡校区建设费 | 毛文元
434 | 过程装备与控制工程专业实验室 | 2011001716 | 办公边台 | 1500*700*800 | 钢木结构 | 1765 | 昆明科奥特实验室设备有限公司 |  | 中国 | 2011-11-01 | 教学 | 呈贡校区建设费 | 毛文元
435 | 过程装备与控制工程专业实验室 | 2011001717 | 办公边台 | 1500*700*800 | 钢木结构 | 1765 | 昆明科奥特实验室设备有限公司 |  | 中国 | 2011-11-01 | 教学 | 呈贡校区建设费 | 毛文元
436 | 过程装备与控制工程专业实验室 | 2011001718 | 办公边台 | 1500*700*800 | 钢木结构 | 1765 | 昆明科奥特实验室设备有限公司 |  | 中国 | 2011-11-01 | 教学 | 呈贡校区建设费 | 毛文元
437 | 过程装备与控制工程专业实验室 | 2011001719 | 办公边台 | 1500*700*800 | 钢木结构 | 1765 | 昆明科奥特实验室设备有限公司 |  | 中国 | 2011-11-01 | 教学 | 呈贡校区建设费 | 毛文元
438 | 过程装备与控制工程专业实验室 | 2011001720 | 办公边台 | 1500*700*800 | 钢木结构 | 1765 | 昆明科奥特实验室设备有限公司 |  | 中国 | 2011-11-01 | 教学 | 呈贡校区建设费 | 毛文元
439 | 过程装备与控制工程专业实验室 | 2011001721 | 办公边台 | 1500*700*800 | 钢木结构 | 1765 | 昆明科奥特实验室设备有限公司 |  | 中国 | 2011-11-01 | 教学 | 呈贡校区建设费 | 毛文元
440 | 过程装备与控制工程专业实验室 | 2011001722 | 办公边台 | 1500*700*800 | 钢木结构 | 1765 | 昆明科奥特实验室设备有限公司 |  | 中国 | 2011-11-01 | 教学 | 呈贡校区建设费 | 毛文元
441 | 过程装备与控制工程专业实验室 | 2011001723 | 办公边台 | 1500*700*800 | 钢木结构 | 1765 | 昆明科奥特实验室设备有限公司 |  | 中国 | 2011-11-01 | 教学 | 呈贡校区建设费 | 毛文元
442 | 过程装备与控制工程专业实验室 | 2011001724 | 办公边台 | 1500*700*800 | 钢木结构 | 1765 | 昆明科奥特实验室设备有限公司 |  | 中国 | 2011-11-01 | 教学 | 呈贡校区建设费 | 毛文元
443 | 过程装备与控制工程专业实验室 | 2011001725 | 办公边台 | 1500*700*800 | 钢木结构 | 1765 | 昆明科奥特实验室设备有限公司 |  | 中国 | 2011-11-01 | 教学 | 呈贡校区建设费 | 毛文元
444 | 过程装备与控制工程专业实验室 | 2011001726 | 办公边台 | 1500*700*800 | 钢木结构 | 1765 | 昆明科奥特实验室设备有限公司 |  | 中国 | 2011-11-01 | 教学 | 呈贡校区建设费 | 毛文元
445 | 过程装备与控制工程专业实验室 | 2011001727 | 办公边台 | 1500*700*800 | 钢木结构 | 1765 | 昆明科奥特实验室设备有限公司 |  | 中国 | 2011-11-01 | 教学 | 呈贡校区建设费 | 毛文元
446 | 过程装备与控制工程专业实验室 | 2011001728 | 办公边台 | 1500*700*800 | 钢木结构 | 1765 | 昆明科奥特实验室设备有限公司 |  | 中国 | 2011-11-01 | 教学 | 呈贡校区建设费 | 毛文元
447 | 过程装备与控制工程专业实验室 | 2011001729 | 办公边台 | 1500*700*800 | 钢木结构 | 1765 | 昆明科奥特实验室设备有限公司 |  | 中国 | 2011-11-01 | 教学 | 呈贡校区建设费 | 毛文元
448 | 过程装备与控制工程专业实验室 | 2011001730 | 办公边台 | 1500*700*800 | 钢木结构 | 1765 | 昆明科奥特实验室设备有限公司 |  | 中国 | 2011-11-01 | 教学 | 呈贡校区建设费 | 毛文元
449 | 过程装备与控制工程专业实验室 | 2011001731 | 办公边台 | 1500*700*800 | 钢木结构 | 1765 | 昆明科奥特实验室设备有限公司 |  | 中国 | 2011-11-01 | 教学 | 呈贡校区建设费 | 毛文元
450 | 过程装备与控制工程专业实验室 | 2011001732 | 办公边台 | 1500*700*800 | 钢木结构 | 1765 | 昆明科奥特实验室设备有限公司 |  | 中国 | 2011-11-01 | 教学 | 呈贡校区建设费 | 毛文元
451 | 过程装备与控制工程专业实验室 | 2011001733 | 办公边台 | 1500*700*800 | 钢木结构 | 1765 | 昆明科奥特实验室设备有限公司 |  | 中国 | 2011-11-01 | 教学 | 呈贡校区建设费 | 毛文元
452 | 过程装备与控制工程专业实验室 | 2011001734 | 办公边台 | 1500*700*800 | 钢木结构 | 1765 | 昆明科奥特实验室设备有限公司 |  | 中国 | 2011-11-01 | 教学 | 呈贡校区建设费 | 毛文元
453 | 过程装备与控制工程专业实验室 | 2011001735 | 办公边台 | 1500*700*800 | 钢木结构 | 1765 | 昆明科奥特实验室设备有限公司 |  | 中国 | 2011-11-01 | 教学 | 呈贡校区建设费 | 毛文元
454 | 过程装备与控制工程专业实验室 | 2011001736 | 办公边台 | 1500*700*800 | 钢木结构 | 1765 | 昆明科奥特实验室设备有限公司 |  | 中国 | 2011-11-01 | 教学 | 呈贡校区建设费 | 毛文元
455 | 过程装备与控制工程专业实验室 | 2011001737 | 办公边台 | 1500*700*800 | 钢木结构 | 1765 | 昆明科奥特实验室设备有限公司 |  | 中国 | 2011-11-01 | 教学 | 呈贡校区建设费 | 毛文元
456 | 过程装备与控制工程专业实验室 | 2011001738 | 办公边台 | 1500*700*800 | 钢木结构 | 1765 | 昆明科奥特实验室设备有限公司 |  | 中国 | 2011-11-01 | 教学 | 呈贡校区建设费 | 毛文元
457 | 过程装备与控制工程专业实验室 | 2011001739 | 办公边台 | 1500*700*800 | 钢木结构 | 1765 | 昆明科奥特实验室设备有限公司 |  | 中国 | 2011-11-01 | 教学 | 呈贡校区建设费 | 毛文元
458 | 过程装备与控制工程专业实验室 | 2011001740 | 办公边台 | 1500*700*800 | 钢木结构 | 1765 | 昆明科奥特实验室设备有限公司 |  | 中国 | 2011-11-01 | 教学 | 呈贡校区建设费 | 毛文元
459 | 过程装备与控制工程专业实验室 | 2011001741 | 办公边台 | 1500*700*800 | 钢木结构 | 1765 | 昆明科奥特实验室设备有限公司 |  | 中国 | 2011-11-01 | 教学 | 呈贡校区建设费 | 毛文元
460 | 过程装备与控制工程专业实验室 | 2011001742 | 办公边台 | 1500*700*800 | 钢木结构 | 1765 | 昆明科奥特实验室设备有限公司 |  | 中国 | 2011-11-01 | 教学 | 呈贡校区建设费 | 毛文元
461 | 过程装备与控制工程专业实验室 | 2011001743 | 办公边台 | 1500*700*800 | 钢木结构 | 1765 | 昆明科奥特实验室设备有限公司 |  | 中国 | 2011-11-01 | 教学 | 呈贡校区建设费 | 毛文元
462 | 过程装备与控制工程专业实验室 | 2011001744 | 办公边台 | 1500*700*800 | 钢木结构 | 1765 | 昆明科奥特实验室设备有限公司 |  | 中国 | 2011-11-01 | 教学 | 呈贡校区建设费 | 毛文元
463 | 过程装备与控制工程专业实验室 | 2011001745 | 办公边台 | 1500*700*800 | 钢木结构 | 1765 | 昆明科奥特实验室设备有限公司 |  | 中国 | 2011-11-01 | 教学 | 呈贡校区建设费 | 毛文元
464 | 过程装备与控制工程专业实验室 | 2011001746 | 办公边台 | 1500*700*800 | 钢木结构 | 1765 | 昆明科奥特实验室设备有限公司 |  | 中国 | 2011-11-01 | 教学 | 呈贡校区建设费 | 毛文元
465 | 过程装备与控制工程专业实验室 | 2011001747 | 办公边台 | 1500*700*800 | 钢木结构 | 1765 | 昆明科奥特实验室设备有限公司 |  | 中国 | 2011-11-01 | 教学 | 呈贡校区建设费 | 毛文元
466 | 过程装备与控制工程专业实验室 | 2011001748 | 办公边台 | 1500*700*800 | 钢木结构 | 1765 | 昆明科奥特实验室设备有限公司 |  | 中国 | 2011-11-01 | 教学 | 呈贡校区建设费 | 毛文元
467 | 过程装备与控制工程专业实验室 | 2011001749 | 办公边台 | 1500*700*800 | 钢木结构 | 1765 | 昆明科奥特实验室设备有限公司 |  | 中国 | 2011-11-01 | 教学 | 呈贡校区建设费 | 毛文元
468 | 过程装备与控制工程专业实验室 | 2011001750 | 办公边台 | 1500*700*800 | 钢木结构 | 1765 | 昆明科奥特实验室设备有限公司 |  | 中国 | 2011-11-01 | 教学 | 呈贡校区建设费 | 毛文元
469 | 过程装备与控制工程专业实验室 | 2011001751 | 办公边台 | 1500*700*800 | 钢木结构 | 1765 | 昆明科奥特实验室设备有限公司 |  | 中国 | 2011-11-01 | 教学 | 呈贡校区建设费 | 毛文元
470 | 过程装备与控制工程专业实验室 | 2011001752 | 办公边台 | 1500*700*800 | 钢木结构 | 1765 | 昆明科奥特实验室设备有限公司 |  | 中国 | 2011-11-01 | 教学 | 呈贡校区建设费 | 毛文元
471 | 过程装备与控制工程专业实验室 | 2011001753 | 办公边台 | 1500*700*800 | 钢木结构 | 1765 | 昆明科奥特实验室设备有限公司 |  | 中国 | 2011-11-01 | 教学 | 呈贡校区建设费 | 毛文元
472 | 过程装备与控制工程专业实验室 | 2011001754 | 办公边台 | 1500*700*800 | 钢木结构 | 1765 | 昆明科奥特实验室设备有限公司 |  | 中国 | 2011-11-01 | 教学 | 呈贡校区建设费 | 毛文元
473 | 过程装备与控制工程专业实验室 | 2011001755 | 办公边台 | 1500*700*800 | 钢木结构 | 1765 | 昆明科奥特实验室设备有限公司 |  | 中国 | 2011-11-01 | 教学 | 呈贡校区建设费 | 毛文元
474 | 过程装备与控制工程专业实验室 | 2011001756 | 办公边台 | 1500*700*800 | 钢木结构 | 1765 | 昆明科奥特实验室设备有限公司 |  | 中国 | 2011-11-01 | 教学 | 呈贡校区建设费 | 毛文元
475 | 过程装备与控制工程专业实验室 | 2011001757 | 办公边台 | 1500*700*800 | 钢木结构 | 1765 | 昆明科奥特实验室设备有限公司 |  | 中国 | 2011-11-01 | 教学 | 呈贡校区建设费 | 毛文元
476 | 过程装备与控制工程专业实验室 | 2011001758 | 办公边台 | 1500*700*800 | 钢木结构 | 1765 | 昆明科奥特实验室设备有限公司 |  | 中国 | 2011-11-01 | 教学 | 呈贡校区建设费 | 毛文元
477 | 过程装备与控制工程专业实验室 | 2011001759 | 办公边台 | 1500*700*800 | 钢木结构 | 1765 | 昆明科奥特实验室设备有限公司 |  | 中国 | 2011-11-01 | 教学 | 呈贡校区建设费 | 毛文元
478 | 过程装备与控制工程专业实验室 | 2011001760 | 办公边台 | 1500*700*800 | 钢木结构 | 1765 | 昆明科奥特实验室设备有限公司 |  | 中国 | 2011-11-01 | 教学 | 呈贡校区建设费 | 毛文元
479 | 过程装备与控制工程专业实验室 | 2011001761 | 办公边台 | 1500*700*800 | 钢木结构 | 1765 | 昆明科奥特实验室设备有限公司 |  | 中国 | 2011-11-01 | 教学 | 呈贡校区建设费 | 毛文元
480 | 过程装备与控制工程专业实验室 | 2011001762 | 办公边台 | 1500*700*800 | 钢木结构 | 1765 | 昆明科奥特实验室设备有限公司 |  | 中国 | 2011-11-01 | 教学 | 呈贡校区建设费 | 毛文元
481 | 过程装备与控制工程专业实验室 | 2011001763 | 办公边台 | 1500*700*800 | 钢木结构 | 1765 | 昆明科奥特实验室设备有限公司 |  | 中国 | 2011-11-01 | 教学 | 呈贡校区建设费 | 毛文元
482 | 过程装备与控制工程专业实验室 | 2011001764 | 办公边台 | 1500*700*800 | 钢木结构 | 1765 | 昆明科奥特实验室设备有限公司 |  | 中国 | 2011-11-01 | 教学 | 呈贡校区建设费 | 毛文元
483 | 过程装备与控制工程专业实验室 | 2011001765 | 办公边台 | 1500*700*800 | 钢木结构 | 1765 | 昆明科奥特实验室设备有限公司 |  | 中国 | 2011-11-01 | 教学 | 呈贡校区建设费 | 毛文元
484 | 过程装备与控制工程专业实验室 | 2011001766 | 办公边台 | 1500*700*800 | 钢木结构 | 1765 | 昆明科奥特实验室设备有限公司 |  | 中国 | 2011-11-01 | 教学 | 呈贡校区建设费 | 毛文元
485 | 过程装备与控制工程专业实验室 | 2011001767 | 办公边台 | 1500*700*800 | 钢木结构 | 1765 | 昆明科奥特实验室设备有限公司 |  | 中国 | 2011-11-01 | 教学 | 呈贡校区建设费 | 毛文元
486 | 过程装备与控制工程专业实验室 | 2011001768 | 办公边台 | 1500*700*800 | 钢木结构 | 1765 | 昆明科奥特实验室设备有限公司 |  | 中国 | 2011-11-01 | 教学 | 呈贡校区建设费 | 毛文元
487 | 过程装备与控制工程专业实验室 | 2011001769 | 办公边台 | 1500*700*800 | 钢木结构 | 1765 | 昆明科奥特实验室设备有限公司 |  | 中国 | 2011-11-01 | 教学 | 呈贡校区建设费 | 毛文元
488 | 过程装备与控制工程专业实验室 | 2011001770 | 办公边台 | 1500*700*800 | 钢木结构 | 1765 | 昆明科奥特实验室设备有限公司 |  | 中国 | 2011-11-01 | 教学 | 呈贡校区建设费 | 毛文元
489 | 过程装备与控制工程专业实验室 | 2011001771 | 办公边台 | 1500*700*800 | 钢木结构 | 1765 | 昆明科奥特实验室设备有限公司 |  | 中国 | 2011-11-01 | 教学 | 呈贡校区建设费 | 毛文元
490 | 过程装备与控制工程专业实验室 | 2011001772 | 办公边台 | 1500*700*800 | 钢木结构 | 1765 | 昆明科奥特实验室设备有限公司 |  | 中国 | 2011-11-01 | 教学 | 呈贡校区建设费 | 毛文元
491 | 过程装备与控制工程专业实验室 | 2011001773 | 办公边台 | 1500*700*800 | 钢木结构 | 1765 | 昆明科奥特实验室设备有限公司 |  | 中国 | 2011-11-01 | 教学 | 呈贡校区建设费 | 毛文元
492 | 过程装备与控制工程专业实验室 | 2011001774 | 办公边台 | 1500*700*800 | 钢木结构 | 1765 | 昆明科奥特实验室设备有限公司 |  | 中国 | 2011-11-01 | 教学 | 呈贡校区建设费 | 毛文元
493 | 过程装备与控制工程专业实验室 | 2011001775 | 办公边台 | 1500*700*800 | 钢木结构 | 1765 | 昆明科奥特实验室设备有限公司 |  | 中国 | 2011-11-01 | 教学 | 呈贡校区建设费 | 毛文元
494 | 过程装备与控制工程专业实验室 | 2011001776 | 办公边台 | 1500*700*800 | 钢木结构 | 1765 | 昆明科奥特实验室设备有限公司 |  | 中国 | 2011-11-01 | 教学 | 呈贡校区建设费 | 毛文元
495 | 过程装备与控制工程专业实验室 | 2011001777 | 办公边台 | 1500*700*800 | 钢木结构 | 1765 | 昆明科奥特实验室设备有限公司 |  | 中国 | 2011-11-01 | 教学 | 呈贡校区建设费 | 毛文元
496 | 过程装备与控制工程专业实验室 | 2011001778 | 办公边台 | 1500*700*800 | 钢木结构 | 1765 | 昆明科奥特实验室设备有限公司 |  | 中国 | 2011-11-01 | 教学 | 呈贡校区建设费 | 毛文元
497 | 过程装备与控制工程专业实验室 | 2011001779 | 办公边台 | 1500*700*800 | 钢木结构 | 1765 | 昆明科奥特实验室设备有限公司 |  | 中国 | 2011-11-01 | 教学 | 呈贡校区建设费 | 毛文元
498 | 过程装备与控制工程专业实验室 | 2017005435 | 安装盒 | QAZH-03 | 240*160*120 | 1000 | 无锡市厚德自动化仪表有限公司 | 厚德 | 中国 | 2017-09-08 | 科研 | 科研费 | 毛文元
499 | 过程装备与控制工程专业实验室 | 19920009 | X射线探伤机 | XX-2005A | * | 15429.8 | 上海探伤机厂 |  | 中国 | 1992-12-01 | 教学 | 教学设备费 | 毛文元
合计 | 499台套 |  |  |  | 原值 | 3230376.42 | 元

## 大型精密分析仪器实验室
大型精密分析仪器实验室设备配置（2018年4月）
序号 | 实验室 | 资产条码 | 资产名称 | 型号规格 | 技术指标 | 单价 | 生产厂家 | 品牌 | 生产国别 | 购置日期 | 使用方向 | 经费来源 | 保管人
1 | 大型精密分析仪器实验室 | 20164d0251 | 原位傅里叶红外光谱仪 | VERTEX 70 | 分辨率：0.2 cm-1，连续可调,信噪比：优于50,000:1;光谱范围：8,000-50 cm-1 | 373934.61 | 布鲁克香港有限公司 | 布鲁克 | 德国 | 2013-07-08 | 教学 | 德元贷款 | 司甜
2 | 大型精密分析仪器实验室 | 2016012548 | 易燃品毒害品储存柜 | DPG-02、900*510*1990 | 重量155KG、机械锁 | 12600 | 浙江联盈教育装备有限公司 | 联盈 | 中国 | 2016-07-12 | 教学 | 中央财政专项资金 | 刘晓波
3 | 大型精密分析仪器实验室 | 2015014754 | 台式扫描电镜 | VEGA3-SBH | 放大倍率：4.5倍－1000,000倍，可连续调整 | 994000 | 捷克TESCAN | TESCAN | 捷克 | 2013-07-12 | 科研 | 中央财政专项资金
4 | 大型精密分析仪器实验室 | 2017002041 | 全自动元素分析仪 | EA2400II | 测试精确度0.2%分析用Ar时准确度≤0.5%精度≤0.4% | 495000 | 美国珀金埃尔默仪器有限公司 | PE | 美国 | 2014-11-03 | 科研 | 中央财政专项资金 | 张恒
5 | 大型精密分析仪器实验室 | 2016012549 | 强酸耐腐蚀柜 | FYG-02、900*45*1800 | 耐强酸、耐强碱、抗腐蚀 | 4800 | 浙江联盈教育设备有限公司 | 联盈 | 中国 | 2016-07-12 | 教学 | 中央财政专项资金 | 刘晓波
6 | 大型精密分析仪器实验室 | 2016012550 | 强酸耐腐蚀柜 | FYG-02、900*45*1800 | 耐强酸、耐强碱、抗腐蚀 | 4800 | 浙江联盈教育设备有限公司 | 联盈 | 中国 | 2016-07-12 | 教学 | 中央财政专项资金 | 刘晓波
7 | 大型精密分析仪器实验室 | 2016012551 | 强酸耐腐蚀柜 | FYG-02、900*45*1800 | 耐强酸、耐强碱、抗腐蚀 | 4800 | 浙江联盈教育设备有限公司 | 联盈 | 中国 | 2016-07-12 | 教学 | 中央财政专项资金 | 刘晓波
8 | 大型精密分析仪器实验室 | 2016012552 | 强酸耐腐蚀柜 | FYG-02、900*45*1800 | 耐强酸、耐强碱、抗腐蚀 | 4800 | 浙江联盈教育设备有限公司 | 联盈 | 中国 | 2016-07-12 | 教学 | 中央财政专项资金 | 刘晓波
9 | 大型精密分析仪器实验室 | 2016012553 | 强酸耐腐蚀柜 | FYG-02、900*45*1800 | 耐强酸、耐强碱、抗腐蚀 | 4800 | 浙江联盈教育设备有限公司 | 联盈 | 中国 | 2016-07-12 | 教学 | 中央财政专项资金 | 刘晓波
10 | 大型精密分析仪器实验室 | 2014003410 | 气相色谱-质谱联用仪 | 7890A/5975C | 质量数范围：1.6～1050amu，以0.1amu递增 | 657000 | 美国安捷伦科技有限公司 | 美国安捷伦 | 美国 | 2013-07-12 | 教学 | 中央财政专项资金 | 司甜
11 | 大型精密分析仪器实验室 | 20164d0191 | 纳米粒度、电位和分子量测定仪 | Zetasizer NANO ZS90 | 粒子测定方法：采用经典的DLS方法,测量范围：0.3nm~6μm；ZETA电位可测量粒径范围：3 nm~100 μm； | 266808.66 | 马尔文仪器公司 | 马尔文 | 英国 | 2013-07-08 | 教学 | 德元贷款 | 司甜
12 | 大型精密分析仪器实验室 | 2014003409 | 量热仪 | C2000 | 测量范围：最大可达40,000J；温度分辨率：0.0001℃ | 265000 | 德国IKA公司 | 德国IKA | 德国 | 2013-07-12 | 教学 | 中央财政专项资金 | 陶军
13 | 大型精密分析仪器实验室 | 20065517 | 粉末压片机模具 | 不锈钢 | 直径10mm | 1048 | 天津科器高新技术公司 |  | 中国 | 2006-11-01 | 教学 | 教学设备费 | 赵榆林
14 | 大型精密分析仪器实验室 | 2017002040 | 等离子体发射光谱仪 | optima8000 | 在200nm处时，光学分辨率为≤0.007nm | 550000 | 美国珀金埃尔默仪器有限公司 | PE | 美国 | 2014-11-03 | 科研 | 中央财政专项资金 | 张恒
合计 | 2286台套 |  | 设备原值 |  |  | 3639391.27 | [6 empty] | 元

## 化工虚拟仿真实验室
化工虚拟仿真实验室设备配置（2018年4月）
序号 | 实验室 | 资产条码 | 资产名称 | 型号规格 | 技术指标 | 单价 | 生产厂家 | 品牌 | 生产国别 | 购置日期 | 使用方向 | 经费来源 | 保管人
1 | 化工虚拟仿真实验室 | 20154d0458 | 微型计算机 | 9020MT | Intel Core I5-4570/4G DDR3/500G/22" | 5882.37 | 戴尔公司/北京万润国际科技有限公司(代理） | 戴尔 | 中国 | 2013-07-08 | 教学 | 德元贷款 | 张恒
2 | 化工虚拟仿真实验室 | 20154d0459 | 微型计算机 | 9020MT | Intel Core I5-4570/4G DDR3/500G/22" | 5882.37 | 戴尔公司/北京万润国际科技有限公司(代理） | 戴尔 | 中国 | 2013-07-08 | 教学 | 德元贷款 | 张恒
3 | 化工虚拟仿真实验室 | 20154d0460 | 微型计算机 | 9020MT | Intel Core I5-4570/4G DDR3/500G/22" | 5882.37 | 戴尔公司/北京万润国际科技有限公司(代理） | 戴尔 | 中国 | 2013-07-08 | 教学 | 德元贷款 | 张恒
4 | 化工虚拟仿真实验室 | 20154d0461 | 微型计算机 | 9020MT | Intel Core I5-4570/4G DDR3/500G/22" | 5882.37 | 戴尔公司/北京万润国际科技有限公司(代理） | 戴尔 | 中国 | 2013-07-08 | 教学 | 德元贷款 | 张恒
5 | 化工虚拟仿真实验室 | 20154d0462 | 微型计算机 | 9020MT | Intel Core I5-4570/4G DDR3/500G/22" | 5882.37 | 戴尔公司/北京万润国际科技有限公司(代理） | 戴尔 | 中国 | 2013-07-08 | 教学 | 德元贷款 | 张恒
6 | 化工虚拟仿真实验室 | 20154d0463 | 微型计算机 | 9020MT | Intel Core I5-4570/4G DDR3/500G/22" | 5882.37 | 戴尔公司/北京万润国际科技有限公司(代理） | 戴尔 | 中国 | 2013-07-08 | 教学 | 德元贷款 | 张恒
7 | 化工虚拟仿真实验室 | 20154d0464 | 微型计算机 | 9020MT | Intel Core I5-4570/4G DDR3/500G/22" | 5882.37 | 戴尔公司/北京万润国际科技有限公司(代理） | 戴尔 | 中国 | 2013-07-08 | 教学 | 德元贷款 | 张恒
8 | 化工虚拟仿真实验室 | 20154d0465 | 微型计算机 | 9020MT | Intel Core I5-4570/4G DDR3/500G/22" | 5882.37 | 戴尔公司/北京万润国际科技有限公司(代理） | 戴尔 | 中国 | 2013-07-08 | 教学 | 德元贷款 | 张恒
9 | 化工虚拟仿真实验室 | 20154d0466 | 微型计算机 | 9020MT | Intel Core I5-4570/4G DDR3/500G/22" | 5882.37 | 戴尔公司/北京万润国际科技有限公司(代理） | 戴尔 | 中国 | 2013-07-08 | 教学 | 德元贷款 | 张恒
10 | 化工虚拟仿真实验室 | 20154d0467 | 微型计算机 | 9020MT | Intel Core I5-4570/4G DDR3/500G/22" | 5882.37 | 戴尔公司/北京万润国际科技有限公司(代理） | 戴尔 | 中国 | 2013-07-08 | 教学 | 德元贷款 | 张恒
11 | 化工虚拟仿真实验室 | 20154d0468 | 微型计算机 | 9020MT | Intel Core I5-4570/4G DDR3/500G/22" | 5882.37 | 戴尔公司/北京万润国际科技有限公司(代理） | 戴尔 | 中国 | 2013-07-08 | 教学 | 德元贷款 | 张恒
12 | 化工虚拟仿真实验室 | 20154d0469 | 微型计算机 | 9020MT | Intel Core I5-4570/4G DDR3/500G/22" | 5882.37 | 戴尔公司/北京万润国际科技有限公司(代理） | 戴尔 | 中国 | 2013-07-08 | 教学 | 德元贷款 | 张恒
13 | 化工虚拟仿真实验室 | 20154d0470 | 微型计算机 | 9020MT | Intel Core I5-4570/4G DDR3/500G/22" | 5882.37 | 戴尔公司/北京万润国际科技有限公司(代理） | 戴尔 | 中国 | 2013-07-08 | 教学 | 德元贷款 | 张恒
14 | 化工虚拟仿真实验室 | 20154d0471 | 微型计算机 | 9020MT | Intel Core I5-4570/4G DDR3/500G/22" | 5882.37 | 戴尔公司/北京万润国际科技有限公司(代理） | 戴尔 | 中国 | 2013-07-08 | 教学 | 德元贷款 | 张恒
15 | 化工虚拟仿真实验室 | 20154d0472 | 微型计算机 | 9020MT | Intel Core I5-4570/4G DDR3/500G/22" | 5882.37 | 戴尔公司/北京万润国际科技有限公司(代理） | 戴尔 | 中国 | 2013-07-08 | 教学 | 德元贷款 | 张恒
16 | 化工虚拟仿真实验室 | 20154d0473 | 微型计算机 | 9020MT | Intel Core I5-4570/4G DDR3/500G/22" | 5882.37 | 戴尔公司/北京万润国际科技有限公司(代理） | 戴尔 | 中国 | 2013-07-08 | 教学 | 德元贷款 | 张恒
17 | 化工虚拟仿真实验室 | 20154d0474 | 微型计算机 | 9020MT | Intel Core I5-4570/4G DDR3/500G/22" | 5882.37 | 戴尔公司/北京万润国际科技有限公司(代理） | 戴尔 | 中国 | 2013-07-08 | 教学 | 德元贷款 | 张恒
18 | 化工虚拟仿真实验室 | 20154d0475 | 微型计算机 | 9020MT | Intel Core I5-4570/4G DDR3/500G/22" | 5882.37 | 戴尔公司/北京万润国际科技有限公司(代理） | 戴尔 | 中国 | 2013-07-08 | 教学 | 德元贷款 | 张恒
19 | 化工虚拟仿真实验室 | 20154d0476 | 微型计算机 | 9020MT | Intel Core I5-4570/4G DDR3/500G/22" | 5882.37 | 戴尔公司/北京万润国际科技有限公司(代理） | 戴尔 | 中国 | 2013-07-08 | 教学 | 德元贷款 | 张恒
20 | 化工虚拟仿真实验室 | 20154d0477 | 微型计算机 | 9020MT | Intel Core I5-4570/4G DDR3/500G/22" | 5882.37 | 戴尔公司/北京万润国际科技有限公司(代理） | 戴尔 | 中国 | 2013-07-08 | 教学 | 德元贷款 | 张恒
21 | 化工虚拟仿真实验室 | 20154d0478 | 微型计算机 | 9020MT | Intel Core I5-4570/4G DDR3/500G/22" | 5882.37 | 戴尔公司/北京万润国际科技有限公司(代理） | 戴尔 | 中国 | 2013-07-08 | 教学 | 德元贷款 | 张恒
22 | 化工虚拟仿真实验室 | 20154d0479 | 微型计算机 | 9020MT | Intel Core I5-4570/4G DDR3/500G/22" | 5882.37 | 戴尔公司/北京万润国际科技有限公司(代理） | 戴尔 | 中国 | 2013-07-08 | 教学 | 德元贷款 | 张恒
23 | 化工虚拟仿真实验室 | 20154d0480 | 微型计算机 | 9020MT | Intel Core I5-4570/4G DDR3/500G/22" | 5882.37 | 戴尔公司/北京万润国际科技有限公司(代理） | 戴尔 | 中国 | 2013-07-08 | 教学 | 德元贷款 | 张恒
24 | 化工虚拟仿真实验室 | 20154d0481 | 微型计算机 | 9020MT | Intel Core I5-4570/4G DDR3/500G/22" | 5882.37 | 戴尔公司/北京万润国际科技有限公司(代理） | 戴尔 | 中国 | 2013-07-08 | 教学 | 德元贷款 | 张恒
25 | 化工虚拟仿真实验室 | 20154d0482 | 微型计算机 | 9020MT | Intel Core I5-4570/4G DDR3/500G/22" | 5882.37 | 戴尔公司/北京万润国际科技有限公司(代理） | 戴尔 | 中国 | 2013-07-08 | 教学 | 德元贷款 | 张恒
26 | 化工虚拟仿真实验室 | 20154d0483 | 微型计算机 | 9020MT | Intel Core I5-4570/4G DDR3/500G/22" | 5882.37 | 戴尔公司/北京万润国际科技有限公司(代理） | 戴尔 | 中国 | 2013-07-08 | 教学 | 德元贷款 | 张恒
27 | 化工虚拟仿真实验室 | 20154d0484 | 微型计算机 | 9020MT | Intel Core I5-4570/4G DDR3/500G/22" | 5882.37 | 戴尔公司/北京万润国际科技有限公司(代理） | 戴尔 | 中国 | 2013-07-08 | 教学 | 德元贷款 | 张恒
28 | 化工虚拟仿真实验室 | 20154d0485 | 微型计算机 | 9020MT | Intel Core I5-4570/4G DDR3/500G/22" | 5882.37 | 戴尔公司/北京万润国际科技有限公司(代理） | 戴尔 | 中国 | 2013-07-08 | 教学 | 德元贷款 | 张恒
29 | 化工虚拟仿真实验室 | 20154d0486 | 微型计算机 | 9020MT | Intel Core I5-4570/4G DDR3/500G/22" | 5882.37 | 戴尔公司/北京万润国际科技有限公司(代理） | 戴尔 | 中国 | 2013-07-08 | 教学 | 德元贷款 | 张恒
30 | 化工虚拟仿真实验室 | 20154d0487 | 微型计算机 | 9020MT | Intel Core I5-4570/4G DDR3/500G/22" | 5882.37 | 戴尔公司/北京万润国际科技有限公司(代理） | 戴尔 | 中国 | 2013-07-08 | 教学 | 德元贷款 | 张恒
31 | 化工虚拟仿真实验室 | 20154d0488 | 微型计算机 | 9020MT | Intel Core I5-4570/4G DDR3/500G/22" | 5882.37 | 戴尔公司/北京万润国际科技有限公司(代理） | 戴尔 | 中国 | 2013-07-08 | 教学 | 德元贷款 | 张恒
32 | 化工虚拟仿真实验室 | 20154d0489 | 微型计算机 | 9020MT | Intel Core I5-4570/4G DDR3/500G/22" | 5882.37 | 戴尔公司/北京万润国际科技有限公司(代理） | 戴尔 | 中国 | 2013-07-08 | 教学 | 德元贷款 | 张恒
33 | 化工虚拟仿真实验室 | 20154d0440 | 实验指导软件组 | RJ201 | 学生自主实验计算机仿真指导软件组（共18单件） | 1925.14 | 华东理工大学化学工程与工艺实验中心 | ECUST | 中国 | 2013-07-08 | 教学 | 德元贷款 | 张恒
34 | 化工虚拟仿真实验室 | 20154d0441 | 实验指导软件组 | RJ201 | 学生自主实验计算机仿真指导软件组（共18单件） | 1925.14 | 华东理工大学化学工程与工艺实验中心 | ECUST | 中国 | 2013-07-08 | 教学 | 德元贷款 | 张恒
35 | 化工虚拟仿真实验室 | 20154d0442 | 实验指导软件组 | RJ201 | 学生自主实验计算机仿真指导软件组（共18单件） | 1925.14 | 华东理工大学化学工程与工艺实验中心 | ECUST | 中国 | 2013-07-08 | 教学 | 德元贷款 | 张恒
36 | 化工虚拟仿真实验室 | 20154d0443 | 实验指导软件组 | RJ201 | 学生自主实验计算机仿真指导软件组（共18单件） | 1925.14 | 华东理工大学化学工程与工艺实验中心 | ECUST | 中国 | 2013-07-08 | 教学 | 德元贷款 | 张恒
37 | 化工虚拟仿真实验室 | 20154d0444 | 实验指导软件组 | RJ201 | 学生自主实验计算机仿真指导软件组（共18单件） | 1925.14 | 华东理工大学化学工程与工艺实验中心 | ECUST | 中国 | 2013-07-08 | 教学 | 德元贷款 | 张恒
38 | 化工虚拟仿真实验室 | 20154d0445 | 实验指导软件组 | RJ201 | 学生自主实验计算机仿真指导软件组（共18单件） | 1925.14 | 华东理工大学化学工程与工艺实验中心 | ECUST | 中国 | 2013-07-08 | 教学 | 德元贷款 | 张恒
39 | 化工虚拟仿真实验室 | 20154d0446 | 实验指导软件组 | RJ201 | 学生自主实验计算机仿真指导软件组（共18单件） | 1925.14 | 华东理工大学化学工程与工艺实验中心 | ECUST | 中国 | 2013-07-08 | 教学 | 德元贷款 | 张恒
40 | 化工虚拟仿真实验室 | 20154d0447 | 实验指导软件组 | RJ201 | 学生自主实验计算机仿真指导软件组（共18单件） | 1925.14 | 华东理工大学化学工程与工艺实验中心 | ECUST | 中国 | 2013-07-08 | 教学 | 德元贷款 | 张恒
41 | 化工虚拟仿真实验室 | 20154d0448 | 实验指导软件组 | RJ201 | 学生自主实验计算机仿真指导软件组（共18单件） | 1925.14 | 华东理工大学化学工程与工艺实验中心 | ECUST | 中国 | 2013-07-08 | 教学 | 德元贷款 | 张恒
42 | 化工虚拟仿真实验室 | 20154d0449 | 实验指导软件组 | RJ201 | 学生自主实验计算机仿真指导软件组（共18单件） | 1925.14 | 华东理工大学化学工程与工艺实验中心 | ECUST | 中国 | 2013-07-08 | 教学 | 德元贷款 | 张恒
43 | 化工虚拟仿真实验室 | 20154d0450 | 实验指导软件组 | RJ201 | 学生自主实验计算机仿真指导软件组（共18单件） | 1925.14 | 华东理工大学化学工程与工艺实验中心 | ECUST | 中国 | 2013-07-08 | 教学 | 德元贷款 | 张恒
44 | 化工虚拟仿真实验室 | 20154d0451 | 实验指导软件组 | RJ201 | 学生自主实验计算机仿真指导软件组（共18单件） | 1925.14 | 华东理工大学化学工程与工艺实验中心 | ECUST | 中国 | 2013-07-08 | 教学 | 德元贷款 | 张恒
45 | 化工虚拟仿真实验室 | 20154d0452 | 实验指导软件组 | RJ201 | 学生自主实验计算机仿真指导软件组（共18单件） | 1925.14 | 华东理工大学化学工程与工艺实验中心 | ECUST | 中国 | 2013-07-08 | 教学 | 德元贷款 | 张恒
46 | 化工虚拟仿真实验室 | 20154d0453 | 实验指导软件组 | RJ201 | 学生自主实验计算机仿真指导软件组（共18单件） | 1925.14 | 华东理工大学化学工程与工艺实验中心 | ECUST | 中国 | 2013-07-08 | 教学 | 德元贷款 | 张恒
47 | 化工虚拟仿真实验室 | 20154d0454 | 实验指导软件组 | RJ201 | 学生自主实验计算机仿真指导软件组（共18单件） | 1925.14 | 华东理工大学化学工程与工艺实验中心 | ECUST | 中国 | 2013-07-08 | 教学 | 德元贷款 | 张恒
48 | 化工虚拟仿真实验室 | 20154d0455 | 实验指导软件组 | RJ201 | 学生自主实验计算机仿真指导软件组（共18单件） | 1925.14 | 华东理工大学化学工程与工艺实验中心 | ECUST | 中国 | 2013-07-08 | 教学 | 德元贷款 | 张恒
49 | 化工虚拟仿真实验室 | 20154d0456 | 实验指导软件组 | RJ201 | 学生自主实验计算机仿真指导软件组（共18单件） | 1925.14 | 华东理工大学化学工程与工艺实验中心 | ECUST | 中国 | 2013-07-08 | 教学 | 德元贷款 | 张恒
50 | 化工虚拟仿真实验室 | 20154d0457 | 实验指导软件组 | RJ201 | 学生自主实验计算机仿真指导软件组（共18单件） | 1925.14 | 华东理工大学化学工程与工艺实验中心 | ECUST | 中国 | 2013-07-08 | 教学 | 德元贷款 | 张恒
51 | 化工虚拟仿真实验室 | 2015013913 | 计算机仿真投影系统 | TP-LINK | 提供24个10/100M自适应RJ45端口，端口实现线速转发 | 115850 | 北京鸿合盛视数字媒体技术有限公司 | 日立 | 中国 | 2012-01-20 | 教学 | 中央财政专项资金 | 张恒
1774 |  |  |  |  | 设备原值 | 338738.36 | [6 empty] | 元
1775
1776
1777
1778
1779
1780
1781
1782
1783
1784
1785
1786
1787
1788
1789
1790
1791
1792
1793
1794
1795
1796
1797
1798
1799
1800
1801
1802
1803
1804
1805
1806
1807
1808
1809
1810
1811
1812
1813
1814
1815
1816
1817
1818
1819
1820
1821
1822
1823
1824
1825
1826
1827
1828
1829
1830
1831
1832
1833
1834
1835
1836
1837
1838
1839
1840
1841
1842
1843
1844
1845
1846
1847
1848
1849
1850
1851
1852
1853
1854
1855
1856
1857
1858
1859
1860
1861
1862
1863
1864
1865
1866
1867
1868
1869
1870
1871
1872
1873
1874
1875
1876
1877
1878
1879
1880
1881
1882
1883
1884
1885
1886
1887
1888
1889
1890
1891
1892
1893
1894
1895
1896
1897
1898
1899
1900
1901
1902
1903
1904
1905
1906
1907
1908
1909
1910
1911
1912
1913
1914
1915
1916
1917
1918
1919
1920
1921
1922
1923
1924
1925
1926
1927
1928
1929
1930
1931
1932
1933
1934
1935
1936
1937
1938
1939
1940
1941
1942
1943
1944
1945
1946
1947
1948
1949
1950
1951
1952
1953
1954
1955
1956
1957
1958
1959
1960
1961
1962
1963
1964
1965
1966
1967
1968
1969
1970
1971
1972
1973
1974
1975
1976
1977
1978
1979
1980
1981
1982
1983
1984
1985
1986
1987
1988
1989
1990
1991
1992
1993
1994
1995
1996
1997
1998
1999
2000
2001
2002
2003
2004
2005
2006
2007
2008
2009
2010
2011
2012
2013
2014
2015
2016
2017
2018
2019
2020
2021
2022
2023
2024
2025
2026
2027
2028
2029
2030
2031
2032
2033
2034
2035
2036
2037
2038
2039
2040
2041
2042
2043
2044
2045
2046
2047
2048
2049
2050
2051
2052
2053
2054
2055
2056
2057
2058
2059
2060
2061
2062
2063
2064
2065
2066
2067
2068
2069
2070
2071
2072
2073
2074
2075
2076
2077
2078
2079
2080
2081
2082
2083
2084
2085
2086
2087
2088
2089
2090
2091
2092
2093
2094
2095
2096
2097
2098
2099
2100
2101
2102
2103
2104
2105
2106
2107
2108
2109
2110
2111
2112
2113
2114
2115
2116
2117
2118
2119
2120
2121
2122
2123
2124
2125
2126
2127
2128
2129
2130
2131
2132
2133
2134
2135
2136
2137
2138
2139
2140
2141
2142
2143
2144
2145
2146
2147
2148
2149
2150
2151
2152
2153
2154
2155
2156
2157
2158
2159
2160
2161
2162
2163
2164
2165
2166
2167
2168
2169
2170
2171
2172
2173
2174
2175
2176
2177
2178
2179
2180
2181
2182
2183
2184
2185
2186
2187
2188
2189
2190
2191
2192
2193
2194
2195
2196
2197
2198
2199
2200
2201
2202
2203
2204
2205
2206
2207
2208
2209
2210
2211
2212
2213
2214
2215
2216
2217
2218
2219
2220
2221
2222
2223
2224
2225
2226
2227
2228
2229
2230
2231
2232
2233
2234
2235
2236
2237
2238
2239
2240
2241
2242
2243
2244
2245
2246
2247
2248
2249
2250
2251
2252
2253
2254
2255
2256
2257
2258
2259
2260
2261
2262
2263
2264
2265
2266
2267
2268
2269
2270
2271
2272
2273
2274
2275
2276
2277
2278
2279
2280
2281
2282
2283
2284
2285
2286
合计

## 综合办
化工实验中心实验室设备配置总表（2018年4月）
序号 | 实验室 | 资产条码 | 资产名称 | 型号规格 | 技术指标 | 单价 | 生产厂家 | 品牌 | 生产国别 | 购置日期 | 使用方向 | 经费来源 | 保管人
1 | 化工学院综合办 | 11026968 | 组合训练器 | SL-9047 | 600*145*133cm | 7800 | 昆明侠乐玩具厂 |  | 中国 | 2011-11-01 | 行政（党政部门） | 教学设备费 | 赵榆林
2 | 化工学院综合办 | 11026967 | 自动式划船器 | SL-9038 | 120*11cm | 2480 | 昆明侠乐玩具厂 |  | 中国 | 2011-11-01 | 行政（党政部门） | 教学设备费 | 赵榆林
3 | 化工学院综合办 | 20120588 | 专业音箱 | YAMAHA A12 | OH01180 | 3800 | 雅马哈乐器公司 |  | 中国 | 2012-04-01 | 行政（党政部门） | 业务费 | 李燕
4 | 化工学院综合办 | 20120590 | 专业功放 | DACO PA-600 | P50WXP50W | 3400 | 森尼永昌公司 |  | 中国 | 2012-04-01 | 行政（党政部门） | 业务费 | 李燕
5 | 化工学院综合办 | 2017006463 | 主席条桌 | 2100*760/Z-2021 | 0.6mm厚天然胡桃木皮饰面 | 1277 | 中山优冠家具制造有限公司 | 优茂 | 中国 | 2017-12-14 | 行政（党政部门） | 教学设备费 | 李燕
6 | 化工学院综合办 | 2017006464 | 主席条桌 | 1400*760/Z-2014 | 0.6mm厚天然胡桃木皮饰面 | 1000 | 中山优冠家具制造有限公司 | 优茂 | 中国 | 2017-12-14 | 行政（党政部门） | 教学设备费 | 李燕
7 | 化工学院综合办 | 2017006465 | 主席条桌 | 1400*760/Z-2014 | 0.6mm厚天然胡桃木皮饰面 | 1000 | 中山优冠家具制造有限公司 | 优茂 | 中国 | 2017-12-14 | 行政（党政部门） | 教学设备费 | 李燕
8 | 化工学院综合办 | 2t030469 | 整容镜 | * | * | 4600 | 昆明制镜厂 |  | 中国 | 2003-09-01 | 教学 | 教学设备费 | 李燕
9 | 化工学院综合办 | 20058717 | 音响组合 | ALES AC-138 | 2*500W | 16170 | 广州东方音响器材厂 |  | 中国 | 2005-12-01 | 行政（党政部门） | 业务费 | 袁敬
10 | 化工学院综合办 | 20058718 | 音响组合 | KIM K-450 | 2*150W | 10830 | 广州东方音响器材厂 |  | 中国 | 2005-12-01 | 行政（党政部门） | 业务费 | 袁敬
11 | 化工学院综合办 | 20055457 | 音箱 | MRTAK MK-8 | 30Hz-16000Hz | 1200 | 广州雷诺舞台音响公司 |  | 中国 | 2005-10-01 | 教学 | 教学设备费 | 袁敬
12 | 化工学院综合办 | 20055460 | 音箱 | MRTAK MK-8 | 30Hz-16000Hz | 1200 | MRTAK公司 |  | 澳大利亚 | 2005-10-01 | 教学 | 教学设备费 | 袁敬
13 | 化工学院综合办 | 20044790 | 移动硬盘 | IBM 60G | * | 1150 | 无 |  | 中国 | 2004-11-01 | 行政（党政部门） | 教学设备费 | 钱伟民
14 | 化工学院综合办 | 2017006466 | 演讲台 | 750*1100/J-189 | 0.6mm厚天然胡桃木皮饰面 | 1110 | 中山优冠家具制造有限公司 | 优茂 | 中国 | 2017-12-14 | 行政（党政部门） | 教学设备费 | 李燕
15 | 化工学院综合办 | 20120589 | 效果器 | KULEDY DSP-P00 | 220V，50/60HZ | 1650 | 森尼永昌公司 |  | 中国 | 2012-04-01 | 行政（党政部门） | 业务费 | 李燕
16 | 化工学院综合办 | 20120591 | 无线话筒 |  | 520MHZ-820MHZ | 2740 | 恩平天一电子厂 |  | 中国 | 2012-04-01 | 行政（党政部门） | 业务费 | 李燕
17 | 化工学院综合办 | 20070340 | 微型计算机(主机) | 兼容机 | AMD3800+/1G/80G | 4338 | 昆明威达电脑经营部 |  | 中国 | 2007-03-01 | 行政（党政部门） | 业务费 | 张祎颖
18 | 化工学院综合办 | 20101563 | 微型计算机(主机) | 兼容机 | CPUi3530/500G/2G | 2820 | 云南金利科技公司 |  | 中国 | 2010-04-01 | 行政（党政部门） | 业务费 | 杜勇
19 | 化工学院综合办 | 20101564 | 微型计算机(主机) | 兼容机 | CPUi3530/500G/2G | 2820 | 云南金利科技公司 |  | 中国 | 2010-04-01 | 行政（党政部门） | 业务费 | 杜勇
20 | 化工学院综合办 | 11026431 | 微型计算机 | DELL 260 | i3-2100/2G/500G/19" | 4800 | 戴尔有限公司 |  | 中国 | 2011-10-01 | 行政（党政部门） | 自筹经费 | 钱伟民
21 | 化工学院综合办 | 11026945 | 微型计算机 | 兼容机 | i5-2300/4G/500G/24" | 5200 | 南方电脑公司 |  | 中国 | 2011-11-01 | 行政（党政部门） | 业务费 | 唐晓宁
22 | 化工学院综合办 | 11027157 | 微型计算机 | 兼容机 | i3-2100/4G/500G/19" | 5000 | 昆明易盟电脑公司 |  | 中国 | 2011-11-01 | 行政（党政部门） | 业务费 | 杜勇
23 | 化工学院综合办 | 20014384 | 微型计算机 | 启天 | * | 7810 | 无 |  | 中国 | 2001-11-01 | 行政（党政部门） | 教学设备费 | 刘晓波
24 | 化工学院综合办 | 20050300 | 微型计算机 | 联想1066 | * | 6999 | 联想集团 |  | 中国 | 2005-01-01 | 行政（党政部门） | 业务费 | 贾庆明
25 | 化工学院综合办 | 20064924 | 微型计算机 | 联想M5100 | CPU1.8G/512M/60G/14" | 7499 | 联想集团 |  | 中国 | 2006-11-01 | 行政（党政部门） | 自筹经费 | 朱正良
26 | 化工学院综合办 | 20072832 | 微型计算机 | 兼容机 | AMD3800+/80G/17寸 | 6000 | 昆明杰浩电脑公司 |  | 中国 | 2007-09-01 | 行政（党政部门） | 业务费 | 袁敬
27 | 化工学院综合办 | 20072833 | 微型计算机 | 兼容机 | AMD3800+/80G/17寸 | 6000 | 昆明杰浩电脑公司 |  | 中国 | 2007-09-01 | 行政（党政部门） | 业务费 | 袁敬
28 | 化工学院综合办 | 2011000899 | 微型计算机 | 戴尔390MT | i5-2400/4G/500G/20寸LCD | 6150 | 戴尔中国有限公司 |  | 中国 | 2011-11-01 | 行政（党政部门） | 呈贡校区建设费 | 刘晓波
29 | 化工学院综合办 | 20120133 | 微型计算机 | 惠普 14VI-XM878 | CPU2.0双核/320G | 4300 | 惠普公司 |  | 中国 | 2012-01-01 | 行政（党政部门） | 业务费 | 张祎颖
30 | 化工学院综合办 | 20120153 | 微型计算机 | 惠普 14VI-XM878 | CPU2.0双核/320G | 4300 | 惠普公司 |  | 中国 | 2012-01-01 | 行政（党政部门） | 业务费 | 张祎颖
31 | 化工学院综合办 | 20120409 | 微型计算机 | 兼容机 | i3-2100/4G/500G/19寸 | 5000 | 昆明云聚电子公司 |  | 中国 | 2012-03-01 | 行政（党政部门） | 业务费 | 冷艳
32 | 化工学院综合办 | 20120593 | 微型计算机 | 戴尔 XM888DHS | G530/2G/500G/22寸 | 4800 | 戴尔有限公司 |  | 中国 | 2012-04-01 | 行政（党政部门） | 业务费 | 李燕
33 | 化工学院综合办 | 20121470 | 微型计算机 | 三星 9JD96N1 | 双核2.9/2G/500G/19寸 | 4000 | 三星电子科技公司 |  | 中国 | 2012-11-01 | 行政（党政部门） | 业务费 | 李斌
34 | 化工学院综合办 | 2014000808 | 微型计算机 | 兼容机 | 希捷500/4G1600/AMD250/三星19 | 4100 | 鑫鸿电脑科技 | 组装 | 中国 | 2013-12-01 | 行政（党政部门） | 业务费 | 梅毅
35 | 化工学院综合办 | 2016001813 | 微型计算机 | 戴尔I5348-R7938T | Win7触控一体机，第四代英特尔酷睿i5-4440s | 9000 | 戴尔厦门有限公司 | 戴尔 | 中国 | 2016-02-02 | 教学 | 业务费 | 齐毅
36 | 化工学院综合办 | 2016001814 | 微型计算机 | 戴尔I5348-R7938T | Win7触控一体机，第四代英特尔酷睿i5-4440s | 9000 | 戴尔厦门有限公司 | 戴尔 | 中国 | 2016-02-02 | 教学 | 业务费 | 李凯宇
37 | 化工学院综合办 | 2016010784 | 微型计算机 | 戴尔OptiPlex 3030 AIO | I3 4160/4G/500G/DVDRW/19.5 | 4350 | 戴尔（中国）有限公司 | 戴尔 | 中国 | 2016-10-26 | 教学 | 业务费 | 钱伟民
38 | 化工学院综合办 | 2016010785 | 微型计算机 | 戴尔OptiPlex 3030 AIO | I3 4160/4G/500G/DVDRW/19.5 | 4350 | 戴尔（中国）有限公司 | 戴尔 | 中国 | 2016-10-26 | 教学 | 业务费 | 袁敬
39 | 化工学院综合办 | 2016010832 | 微型计算机 | 戴尔OptiPlex 3030 AIO | I3 4160/4G/500G/DVDRW/19.5 | 4350 | 戴尔（中国）有限公司 | 戴尔 | 中国 | 2016-10-26 | 教学 | 业务费 | 张恒
40 | 化工学院综合办 | 2016010833 | 微型计算机 | 戴尔OptiPlex 3030 AIO | I3 4160/4G/500G/DVDRW/19.5 | 4350 | 戴尔（中国）有限公司 | 戴尔 | 中国 | 2016-10-26 | 教学 | 业务费 | 杜勇
41 | 化工学院综合办 | 2017004705 | 微型计算机 | 惠普 480 G3 MT | 酷睿i5/ 英特尔H110/ 4G /1TB/ 20寸LED | 4820 | 惠普贸易（上海）有限公司 | 惠普 | 中国 | 2017-06-07 | 教学 | 业务费 | 杨荣
42 | 化工学院综合办 | 2017004706 | 微型计算机 | 惠普 480 G3 MT | 酷睿i5/ 英特尔H110/ 4G /1TB/ 20寸LED | 4820 | 惠普贸易（上海）有限公司 | 惠普 | 中国 | 2017-06-07 | 教学 | 业务费 | 司甜
43 | 化工学院综合办 | 2017004707 | 微型计算机 | 惠普 480 G3 MT | 酷睿i5/ 英特尔H110/ 4G /1TB/ 20寸LED | 4820 | 惠普贸易（上海）有限公司 | 惠普 | 中国 | 2017-06-07 | 教学 | 业务费 | 刘晓波
44 | 化工学院综合办 | 2017004708 | 微型计算机 | 惠普 480 G3 MT | 酷睿i5/ 英特尔H110/ 4G /1TB/ 20寸LED | 4820 | 惠普贸易（上海）有限公司 | 惠普 | 中国 | 2017-06-07 | 教学 | 业务费 | 毛文元
45 | 化工学院综合办 | 2017006979 | 微型计算机 | 惠普ProDesk 480 G3 MT | 酷睿i7 /英特尔H110/ 4G/ 1TB/ 20寸LED | 5590 | 惠普贸易（上海）有限公司 | 惠普 | 中国 | 2017-12-14 | 科研 | 科研费 | 李斌
46 | 化工学院综合办 | 80026602 | 微型计算机 | 兼容机 | AMD5000+/160G/2G | 4750 | 昆明杰浩电脑公司 |  | 中国 | 2008-11-01 | 行政（党政部门） | 业务费 | 张祎颖
47 | 化工学院综合办 | 80026603 | 微型计算机 | 兼容机 | AMD5000+/160G/2G | 4750 | 昆明杰浩电脑公司 |  | 中国 | 2008-11-01 | 行政（党政部门） | 业务费 | 张祎颖
48 | 化工学院综合办 | 90024543 | 微型计算机 | 联想Y3608 | 双核2.2G/250G/2G/19" | 3500 | 联想集团公司 |  | 中国 | 2009-12-01 | 行政（党政部门） | 业务费 | 丁玲
49 | 化工学院综合办 | 2015014298 | 投影仪 | 爱普生 CB-W28 | 投影技术 LCD/3000流明 | 6120 | 爱普生（中国）有限公司 | 爱普生 | 中国 | 2015-11-18 | 行政（党政部门） | 其它经费 | 周宇翔
50 | 化工学院综合办 | 2015014299 | 投影仪 | 爱普生 CB-W28 | 投影技术 LCD/3000流明 | 6120 | 爱普生（中国）有限公司 | 爱普生 | 中国 | 2015-11-18 | 行政（党政部门） | 其它经费 | 周宇翔
51 | 化工学院综合办 | 20065047 | 投影机 | EPSON EMP-X3 | 2000流明 | 12000 | 爱普生公司 |  | 日本 | 2006-11-01 | 行政（党政部门） | 业务费 | 杜勇
52 | 化工学院综合办 | 20073001 | 投影机 | 松下PT-LB50U | * | 15900 | 松下电器公司 |  | 中国 | 2007-01-01 | 行政（党政部门） | 业务费 | 唐晓宁
53 | 化工学院综合办 | 20120206 | 投影机 | 日立 HCP-360X | 3500流明 | 10930 | 日立数字映像公司 |  | 中国 | 2012-01-01 | 行政（党政部门） | 自筹经费 | 钱伟民
54 | 化工学院综合办 | 2017006454 | 四门书柜 | 1600*2000/SE-103 | 0.6mm厚天然胡桃木皮饰面 | 2148 | 中山优冠家具制造有限公司 | * | 中国 | 2017-12-13 | 行政（党政部门） | 教学设备费 | 李燕
55 | 化工学院综合办 | 20091418 | 双向汽车防盗报警器 | 2-WAY | * | 1100 | 广东铁将军防盗公司 |  | 中国 | 2009-05-01 | 行政（党政部门） | 自筹经费 | 刘晓波
56 | 化工学院综合办 | 20064922 | 数码相机 | 尼康E8400 | 800万像素 | 7540 | 尼康公司 |  | 日本 | 2006-11-01 | 行政（党政部门） | 自筹经费 | 周宇翔
57 | 化工学院综合办 | 2015000611 | 数码相机 | 700D | 1800万像素，CMOS图像感应器。 | 5949 | 佳能（中国）有限公司 | 佳能 | 中国 | 2015-01-09 | 行政（党政部门） | 业务费 | 袁敬
58 | 化工学院综合办 | 2015014337 | 数码相机 | 佳能 G16 | 1/1.7英寸镜头/有效像素1210万 | 3250 | 佳能（中国）有限公司 | 佳能 | 中国 | 2015-11-18 | 行政（党政部门） | 其它经费 | 周宇翔
59 | 化工学院综合办 | 2013412999 | 数码复印机 | MX-M20608N | 每分钟出纸20张 | 17500 | 夏普办公设备(常熟)公司 | 夏普 | 中国 | 2013-11-12 | 行政（党政部门） | 业务费 | 周宇翔
60 | 化工学院综合办 | 20064923 | 闪光灯 | 尼康SB600 | 24 | 2050 | 尼康公司 |  | 日本 | 2006-11-01 | 行政（党政部门） | 自筹经费 | 周宇翔
61 | 化工学院综合办 | 20023388 | 沙发 | * | * | 4300 | * |  | 中国 | 2002-12-01 | 教学 | 教学设备费 | 李燕
62 | 化工学院综合办 | 20044794 | 扫描仪 | 文本王文豪6800 | * | 2980 | 北京汉王科技公司 |  | 中国 | 2004-11-01 | 行政（党政部门） | 教学设备费 | 周宇翔
63 | 化工学院综合办 | 11026919 | 乒乓球桌 | 双鱼 501 | * | 2100 | 广州龙康体育用品公司 |  | 中国 | 2011-11-01 | 行政（党政部门） | 教学设备费 | 李燕
64 | 化工学院综合办 | 11026920 | 乒乓球桌 | 双鱼 501 | * | 2100 | 广州龙康体育用品公司 |  | 中国 | 2011-11-01 | 行政（党政部门） | 教学设备费 | 李燕
65 | 化工学院综合办 | 11026921 | 乒乓球桌 | 双鱼 501 | * | 2100 | 广州龙康体育用品公司 |  | 中国 | 2011-11-01 | 行政（党政部门） | 教学设备费 | 李燕
66 | 化工学院综合办 | 2015006437 | 排球架 | sc-306 | 2.15-2.55mm*89mm，材质：不锈钢 | 1100 | 昆明市盘龙区安拓体育用品经营部 | 安拓 | 中国 | 2015-07-03 | 行政（党政部门） | 教育服务费 | 李燕
67 | 化工学院综合办 | 2017006866 | 密集柜 | 900*2200/LW-001 | 架体结构为立柱结构，最高不超过6层 | 10680 | 中山优冠家具制造有限公司 | 优茂 | 中国 | 2017-12-15 | 行政（党政部门） | 教学设备费 | 杜勇
68 | 化工学院综合办 | 2017006867 | 密集柜 | 900*2200/LW-001 | 架体结构为立柱结构，最高不超过6层 | 10680 | 中山优冠家具制造有限公司 | 优茂 | 中国 | 2017-12-15 | 行政（党政部门） | 教学设备费 | 杜勇
69 | 化工学院综合办 | 2017006868 | 密集柜 | 900*2200/LW-001 | 架体结构为立柱结构，最高不超过6层 | 10680 | 中山优冠家具制造有限公司 | 优茂 | 中国 | 2017-12-15 | 行政（党政部门） | 教学设备费 | 杜勇
70 | 化工学院综合办 | 2017006869 | 密集柜 | 900*2200/LW-001 | 架体结构为立柱结构，最高不超过6层 | 10680 | 中山优冠家具制造有限公司 | 优茂 | 中国 | 2017-12-15 | 行政（党政部门） | 教学设备费 | 杜勇
71 | 化工学院综合办 | 2017006870 | 密集柜 | 900*2200/LW-001 | 架体结构为立柱结构，最高不超过6层 | 10680 | 中山优冠家具制造有限公司 | 优茂 | 中国 | 2017-12-15 | 行政（党政部门） | 教学设备费 | 杜勇
72 | 化工学院综合办 | 2017006871 | 密集柜 | 900*2200/LW-001 | 架体结构为立柱结构，最高不超过6层 | 10680 | 中山优冠家具制造有限公司 | 优茂 | 中国 | 2017-12-15 | 行政（党政部门） | 教学设备费 | 杜勇
73 | 化工学院综合办 | 2017006872 | 密集柜 | 900*2200/LW-001 | 架体结构为立柱结构，最高不超过6层 | 10680 | 中山优冠家具制造有限公司 | 优茂 | 中国 | 2017-12-15 | 行政（党政部门） | 教学设备费 | 杜勇
74 | 化工学院综合办 | 2017006873 | 密集柜 | 900*2200/LW-001 | 架体结构为立柱结构，最高不超过6层 | 10680 | 中山优冠家具制造有限公司 | 优茂 | 中国 | 2017-12-15 | 行政（党政部门） | 教学设备费 | 杜勇
75 | 化工学院综合办 | 2017006874 | 密集柜 | 900*2200/LW-001 | 架体结构为立柱结构，最高不超过6层 | 10680 | 中山优冠家具制造有限公司 | 优茂 | 中国 | 2017-12-15 | 行政（党政部门） | 教学设备费 | 杜勇
76 | 化工学院综合办 | 2017006875 | 密集柜 | 900*2200/LW-001 | 架体结构为立柱结构，最高不超过6层 | 10680 | 中山优冠家具制造有限公司 | 优茂 | 中国 | 2017-12-15 | 行政（党政部门） | 教学设备费 | 杜勇
77 | 化工学院综合办 | 2017006459 | 门厅沙发 | 4+1+1/YG-2125-A | 牛皮 | 2986 | 中山优冠家具制造有限公司 | 优茂 | 中国 | 2017-12-14 | 行政（党政部门） | 教学设备费 | 李燕
78 | 化工学院综合办 | 20023080 | 录像放像设备（DVD） | 步步高915K | * | 1420 | * |  | 中国 | 2002-10-01 | 教学 | 教学设备费 | 袁敬
79 | 化工学院综合办 | 11026969 | 六人扫腰器 | SL-9060 | 180*180*135cm | 1800 | 昆明侠乐玩具厂 |  | 中国 | 2011-11-01 | 行政（党政部门） | 教学设备费 | 赵榆林
80 | 化工学院综合办 | 2017006461 | 六人会议桌 | 2100*760/H-5824 | 0.6mm厚天然胡桃木皮饰面 | 1378 | 中山优冠家具制造有限公司 | 优茂 | 中国 | 2017-12-14 | 行政（党政部门） | 教学设备费 | 李燕
81 | 化工学院综合办 | 20131472 | 雷达行车记录器 | GPS-1680H | OVPT12,100万像素 | 1200 | 厦门瑞忆科技有限公司 |  | 中国 | 2013-09-01 | 科研 | 科研费 | 刘晓波
82 | 化工学院综合办 | 20120132 | 激光一体机 | 三星 SCX-4623FH | 打印、复印、传真 | 2500 | 三星电子公司 |  | 中国 | 2012-01-01 | 行政（党政部门） | 业务费 | 张祎颖
83 | 化工学院综合办 | 20050303 | 激光打印机 | HP5100 | A3 | 8500 | 惠普公司 |  | 中国 | 2005-01-01 | 行政（党政部门） | 业务费 | 杜勇
84 | 化工学院综合办 | 20057286 | 激光打印机 | EPSON EPL-6200L | * | 1350 | 爱普生公司 |  | 中国 | 2005-11-01 | 教学 | 教学设备费 | 刘晓波
85 | 化工学院综合办 | 20060742 | 激光打印机 | 三星ML-1610 | * | 1180 | 山东三星电子科技公司 |  | 中国 | 2006-02-01 | 行政（党政部门） | 业务费 | 李云燕
86 | 化工学院综合办 | 20060785 | 激光打印机 | 三星ML-1610 | * | 1180 | 山东三星电子公司 |  | 中国 | 2006-03-01 | 行政（党政部门） | 业务费 | 齐毅
87 | 化工学院综合办 | 20061562 | 激光打印机 | HP 1020 | A4 15张/分钟 | 1580 | 惠普公司 |  | 中国 | 2006-05-01 | 行政（党政部门） | 业务费 | 钱伟民
88 | 化工学院综合办 | 20063327 | 激光打印机 | HP 1020 | A4 | 1680 | 惠普公司 |  | 中国 | 2006-11-01 | 行政（党政部门） | 业务费 | 赵榆林
89 | 化工学院综合办 | 20064928 | 激光打印机 | 联想LJ200 | * | 1600 | 联想集团 |  | 中国 | 2006-11-01 | 行政（党政部门） | 自筹经费 | 朱正良
90 | 化工学院综合办 | 20065050 | 激光打印机 | 三星1610 | * | 1250 | 三星电子通讯公司 |  | 中国 | 2006-11-01 | 行政（党政部门） | 业务费 | 李燕
91 | 化工学院综合办 | 20065057 | 激光打印机 | 三星ML-1610 | A4 | 1250 | 山东三星通信设备公司 |  | 中国 | 2006-11-01 | 行政（党政部门） | 业务费 | 张祎颖
92 | 化工学院综合办 | 20065058 | 激光打印机 | 三星ML-1610 | A4 | 1250 | 山东三星通信设备公司 |  | 中国 | 2006-11-01 | 行政（党政部门） | 业务费 | 张祎颖
93 | 化工学院综合办 | 20065059 | 激光打印机 | 三星ML-1610 | A4 | 1250 | 山东三星通信设备公司 |  | 中国 | 2006-11-01 | 行政（党政部门） | 业务费 | 袁敬
94 | 化工学院综合办 | 20073000 | 激光打印机 | HP 1020 | * | 1680 | 惠普公司 |  | 中国 | 2007-01-01 | 行政（党政部门） | 业务费 | 赵榆林
95 | 化工学院综合办 | 20101561 | 激光打印机 | 三星1610 | A4 | 1200 | 三星电子公司 |  | 中国 | 2010-04-01 | 行政（党政部门） | 业务费 | 冷艳
96 | 化工学院综合办 | 20120131 | 激光打印机 | 三星 ML-1670 | A4，黑白 | 1100 | 三星电子公司 |  | 中国 | 2012-01-01 | 行政（党政部门） | 业务费 | 张祎颖
97 | 化工学院综合办 | 20120410 | 激光打印机 | HP M1005 | A4 | 1800 | 惠普公司 |  | 中国 | 2012-03-01 | 行政（党政部门） | 业务费 | 杨庆云
98 | 化工学院综合办 | 2t031677 | 会议桌 | 木制 3.5米 | * | 2800 | * |  | 中国 | 2003-09-01 | 行政（党政部门） | 业务费 | 李云燕
99 | 化工学院综合办 | 20120592 | 会议话筒 | HANPU TY820A | Q/ETYD01-2010 | 1050 | 恩平天一电子厂 |  | 中国 | 2012-04-01 | 行政（党政部门） | 业务费 | 李燕
100 | 化工学院综合办 | 2017006980 | 管式电阻炉 | 意丰 SK2-1-10 | 电阻丝/1200℃/35*300mm/220V/1kw | 1980 | 上海意丰实验仪器厂 | 意丰 | 中国 | 2017-12-11 | 科研 | 科研费 | 王春丽
101 | 化工学院综合办 | 2017006981 | 管式电阻炉 | 意丰 SK2-1-10 | 电阻丝/1200℃/35*300mm/220V/1kw | 1980 | 上海意丰实验仪器厂 | 意丰 | 中国 | 2017-12-11 | 科研 | 科研费 | 王春丽
102 | 化工学院综合办 | 2017006982 | 管式电阻炉 | 意丰 SK2-1-10 | 电阻丝/1200℃/35*300mm/220V/1kw | 1980 | 上海意丰实验仪器厂 | 意丰 | 中国 | 2017-12-11 | 科研 | 科研费 | 王春丽
103 | 化工学院综合办 | 2017006983 | 管式电阻炉 | 意丰 SK2-1-10 | 电阻丝/1200℃/35*300mm/220V/1kw | 1980 | 上海意丰实验仪器厂 | 意丰 | 中国 | 2017-12-11 | 科研 | 科研费 | 王春丽
104 | 化工学院综合办 | 2017006984 | 管式电阻炉 | 意丰 SK2-1-10 | 电阻丝/1200℃/35*300mm/220V/1kw | 1980 | 上海意丰实验仪器厂 | 意丰 | 中国 | 2017-12-11 | 科研 | 科研费 | 王春丽
105 | 化工学院综合办 | 2017006985 | 管式电阻炉 | 意丰 SK2-1-10 | 电阻丝/1200℃/35*300mm/220V/1kw | 1980 | 上海意丰实验仪器厂 | 意丰 | 中国 | 2017-12-11 | 科研 | 科研费 | 王春丽
106 | 化工学院综合办 | 20055456 | 功放 | MRTAK M-100 | 内置16BIT数码音调 | 1100 | 广州雷诺舞台音响公司 |  | 中国 | 2005-10-01 | 教学 | 教学设备费 | 袁敬
107 | 化工学院综合办 | 20055132 | 复印机 | 夏普AR-M276 | * | 19500 | 夏普办公设备有限公司 |  | 中国 | 2005-10-01 | 行政（党政部门） | 业务费 | 周宇翔
108 | 化工学院综合办 | 2017006978 | 复印机 | 惠普 M435nw | 黑白/ A3幅面/ 1-99张 | 7660 | 惠普贸易（上海）有限公司 | 惠普 | 中国 | 2017-12-14 | 科研 | 科研费 | 杜勇
109 | 化工学院综合办 | 20052636 | 服务器 | HP 375429-AA1 | Xeon 3.6GHZ 256M | 19000 | 惠普公司 |  | 中国 | 2005-05-01 | 行政（党政部门） | 业务费 | 李燕
110 | 化工学院综合办 | 01114300 | 多媒体投影机 | * | * | 53500 | 日本三菱公司 |  | 中国 | 2001-09-01 | 教学 | 教学设备费 | 袁敬
111 | 化工学院综合办 | 20130633 | 电子显示屏 | 室内5.0单红 | 长5.946m*高0.578m | 8500 | 昆明恒星广告制作部 |  | 中国 | 2013-05-01 | 行政（党政部门） | 教学设备费 | 李燕
112 | 化工学院综合办 | 20117233 | 电钢琴 | 雅马哈 P-85S | * | 4500 | 雅马哈乐器音响公司 |  | 中国 | 2011-06-01 | 行政（党政部门） | 业务费 | 张袆颖
113 | 化工学院综合办 | 11026913 | 电动跑步机 | KL-1330 | * | 3700 | 广州龙康体育用品公司 |  | 中国 | 2011-11-01 | 行政（党政部门） | 教学设备费 | 李燕
114 | 化工学院综合办 | 11026912 | 电动车 | 锡特TDR782爱博士 | 时速20km | 3490 | 无锡华伟车辆厂 |  | 中国 | 2011-11-01 | 行政（党政部门） | 教学设备费 | 周宇翔
115 | 化工学院综合办 | 2017006460 | 大会议桌 | 5600*760/DH-12560 | 0.6mm厚天然胡桃木皮饰面 | 7069 | 中山优冠家具制造有限公司 | 优茂 | 中国 | 2017-12-14 | 行政（党政部门） | 教学设备费 | 李燕
116 | 化工学院综合办 | 20023126 | 打印机 | HP FJ 1000 | * | 2450 | HP |  | 中国 | 2002-10-01 | 教学 | 教学设备费 | 丁玲
117 | 化工学院综合办 | 2015001404 | 打印机 | HL-2240D | 220v/240v-50/60Hz 4.4A | 1100 | 兄弟（中国）商业有限公司 | brother | 中国 | 2015-04-01 | 教学 | 业务费 | 梅毅
118 | 化工学院综合办 | 20065060 | 传真机 | 松下KX-FL313CN | A4普通纸 | 2480 | 松下通信系统公司 |  | 马来西亚 | 2006-11-01 | 行政（党政部门） | 业务费 | 齐毅
119 | 化工学院综合办 | 20065581 | 传真机 | 松下KX-FL313CN | * | 2480 | 松下通信有限公司 |  | 马来西亚 | 2006-12-01 | 行政（党政部门） | 业务费 | 丁玲
120 | 化工学院综合办 | 2015014297 | 传真机 | 松下 FL328CN | 黑白激光/A4/约4秒/页 | 1480 | 松下电器（中国）有限公司 | 松下 | 中国 | 2015-11-18 | 行政（党政部门） | 其它经费 | 李燕
121 | 化工学院综合办 | 20070862 | 测速仪 | 征服者GPS/A3 | * | 2100 | 昆山东太利电子公司 |  | 中国 | 2007-05-01 | 行政（党政部门） | 业务费 | 刘晓波
122 | 化工学院综合办 | 11027355 | 笔记本电脑 | 联想 T420 4180-PLC | 2G/500G/14" | 9025 | 联想集团公司 |  | 中国 | 2011-12-01 | 行政（党政部门） | 自筹经费 | 钱伟民
123 | 化工学院综合办 | 20065048 | 笔记本电脑 | IBM R60E0658DEI | CPU1.66G双核/1G/60G | 11500 | IBM公司 |  | 美国 | 2006-11-01 | 行政（党政部门） | 业务费 | 杜勇
124 | 化工学院综合办 | 20073002 | 笔记本电脑 | 联想昭阳E680A | * | 13900 | 联想集团公司 |  | 中国 | 2007-01-01 | 行政（党政部门） | 业务费 | 唐晓宁
125 | 化工学院综合办 | 20130886 | 笔记本电脑 | HP/P6-1095cn | cpui5/4GB/500G/17英寸 | 4200 | 中国惠普有限公司 |  | 中国 | 2013-02-01 | 行政（党政部门） | 业务费 | 张祎颖
126 | 化工学院综合办 | 2015014341 | 笔记本电脑 | 联想 Y50-70 | i7 4710HQ/8GB/1TB/15.6英寸 | 8200 | 联想(北京)有限公司 | 联想 | 中国 | 2015-11-18 | 行政（党政部门） | 其它经费 | 贾庆明
127 | 化工学院综合办 | 2016010783 | 笔记本电脑 | 戴尔Latitude E7270 | I5 6200/4G/128G/12.5寸 | 8290 | 戴尔(中国)有限公司 | 戴尔 | 中国 | 2016-10-24 | 教学 | 科研费 | 梅毅
128 | 化工学院综合办 | 2017006462 | 办公桌 | 1800*760/B-6S181 | 0.6mm厚天然胡桃木皮饰面 | 1724 | 中山优冠家具制造有限公司 | 优茂 | 中国 | 2017-12-14 | 行政（党政部门） | 教学设备费 | 李燕
129 | 化工学院综合办 | 20023351 | YAMAHAG功放 | RX-V320 | * | 1950 | * |  | 中国 | 2002-12-01 | 教学 | 教学设备费 | 袁敬
130 | 化工学院综合办 | 11027671 | LED显示屏 | 4.6平方米 | * | 8988 | 昆明凤宇霓虹灯厂 |  | 中国 | 2011-12-01 | 行政（党政部门） | 自筹经费 | 周宇翔
131 | 化工学院综合办 | 11027672 | LED显示屏 | 2.6平方米 | * | 8988 | 昆明凤宇霓虹灯厂 |  | 中国 | 2011-12-01 | 行政（党政部门） | 自筹经费 | 周宇翔
1723 | 合计 |  |  |  | 设备原值 | 710438 | [6 empty] | 元
1724
1725
1726
1727
1728
1729
1730
1731
1732
1733
1734
1735
1736
1737
1738
1739
1740
1741
1742
1743
1744
1745
1746
1747
1748
1749
1750
1751
1752
1753
1754
1755
1756
1757
1758
1759
1760
1761
1762
1763
1764
1765
1766
1767
1768
1769
1770
1771
1772
1773
1774
1775
1776
1777
1778
1779
1780
1781
1782
1783
1784
1785
1786
1787
1788
1789
1790
1791
1792
1793
1794
1795
1796
1797
1798
1799
1800
1801
1802
1803
1804
1805
1806
1807
1808
1809
1810
1811
1812
1813
1814
1815
1816
1817
1818
1819
1820
1821
1822
1823
1824
1825
1826
1827
1828
1829
1830
1831
1832
1833
1834
1835
1836
1837
1838
1839
1840
1841
1842
1843
1844
1845
1846
1847
1848
1849
1850
1851
1852
1853
1854
1855
1856
1857
1858
1859
1860
1861
1862
1863
1864
1865
1866
1867
1868
1869
1870
1871
1872
1873
1874
1875
1876
1877
1878
1879
1880
1881
1882
1883
1884
1885
1886
1887
1888
1889
1890
1891
1892
1893
1894
1895
1896
1897
1898
1899
1900
1901
1902
1903
1904
1905
1906
1907
1908
1909
1910
1911
1912
1913
1914
1915
1916
1917
1918
1919
1920
1921
1922
1923
1924
1925
1926
1927
1928
1929
1930
1931
1932
1933
1934
1935
1936
1937
1938
1939
1940
1941
1942
1943
1944
1945
1946
1947
1948
1949
1950
1951
1952
1953
1954
1955
1956
1957
1958
1959
1960
1961
1962
1963
1964
1965
1966
1967
1968
1969
1970
1971
1972
1973
1974
1975
1976
1977
1978
1979
1980
1981
1982
1983
1984
1985
1986
1987
1988
1989
1990
1991
1992
1993
1994
1995
1996
1997
1998
1999
2000
2001
2002
2003
2004
2005
2006
2007
2008
2009
2010
2011
2012
2013
2014
2015
2016
2017
2018
2019
2020
2021
2022
2023
2024
2025
2026
2027
2028
2029
2030
2031
2032
2033
2034
2035
2036
2037
2038
2039
2040
2041
2042
2043
2044
2045
2046
2047
2048
2049
2050
2051
2052
2053
2054
2055
2056
2057
2058
2059
2060
2061
2062
2063
2064
2065
2066
2067
2068
2069
2070
2071
2072
2073
2074
2075
2076
2077
2078
2079
2080
2081
2082
2083
2084
2085
2086
2087
2088
2089
2090
2091
2092
2093
2094
2095
2096
2097
2098
2099
2100
2101
2102
2103
2104
2105
2106
2107
2108
2109
2110
2111
2112
2113
2114
2115
2116
2117
2118
2119
2120
2121
2122
2123
2124
2125
2126
2127
2128
2129
2130
2131
2132
2133
2134
2135
2136
2137
2138
2139
2140
2141
2142
2143
2144
2145
2146
2147
2148
2149
2150
2151
2152
2153
2154
2155
2156
2157
2158
2159
2160
2161
2162
2163
2164
2165
2166
2167
2168
2169
2170
2171
2172
2173
2174
2175
2176
2177
2178
2179
2180
2181
2182
2183
2184
2185
2186
2187
2188
2189
2190
2191
2192
2193
2194
2195
2196
2197
2198
2199
2200
2201
2202
2203
2204
2205
2206
2207
2208
2209
2210
2211
2212
2213
2214
2215
2216
2217
2218
2219
2220
2221
2222
2223
2224
2225
2226
2227
2228
2229
2230
2231
2232
2233
2234
2235
2236
2237
2238
2239
2240
2241
2242
2243
2244
2245
2246
2247
2248
2249
2250
2251
2252
2253
2254
2255
2256
2257
2258
2259
2260
2261
2262
2263
2264
2265
2266
2267
2268
2269
2270
2271
2272
2273
2274
2275
2276
2277
2278
2279
2280
2281
2282
2283
2284
2285
2286
合计